## Návratnost (hidden)
EKONOMICKÉ ZHODNOCENÍ PROVOZU TČ REGULUS | [6 empty] | Porovnávat s: |  | jistič | Orientační cena plynu - doplňte do B9 (nebo podle faktury)
[7 empty] | 3 | plynovým kotlem | 3x16A | Orientační ceny el. energie - doplňte do B4 - B8 (nebo podle faktury)
Ceny elektrické energie v sazbě pro TČ | D 57d | [6 empty] | elektrokotlem | 3x20A | 2024-09-01 | cena 1 MWh v Kč vč. dph
celková cena ve VT včetně DPH/kWh | 5.18 | (silovka: | 3.5 | ) | 1.68 | 0.16667 |  | kotlem na tuhá paliva | 3x16A | TČ |  | čez silovka | čez ostatní | podíl
celková cena v NT včetně DPH/kWh | 4.92 | (silovka: | 3.5 | ) | 1.42 | 0.83333 | Uvažujeme s ohřevem vody pomocí tč? |  | ano | D 57d | VT | 4.57 | 1.68 | 0.16667
Ceny elektrické energie v porovnávané sazbě | D 25d | [5 empty] | KTP i pro ohřev vody? | ano |  | D 57d | NT | 4.45 | 1.42 | 0.83333
celková cena ve VT včetně DPH/kWh | 7 | (silovka: | 3.5 | ) | 3.5 | 0.66667 | náklady za EE na TV | 8659.2 |  | elektrokotle
celková cena v NT včetně DPH/kWh | 4.92 | (silovka: | 3.5 | ) | 1.42 | 0.33333 |  |  |  | D 45d | VT | 4.57 | 1.68 | 0.16667
Cena spotřebovaného paliva | 50000 | [8 empty] | D 45d | NT | 4.45 | 1.42 | 0.83333
uhlí+bojler
VYTÁPĚNÍ A OHŘEV VODY | [9 empty] | D 25d | VT | 4.46 | 3.5 | 0.66667
Roční provozní náklady (bez stálých plateb): | [6 empty] | Stálé platby: | Celkem ročně: |  | D 25d | NT | 4.21 | 1.42 | 0.33333
systém s tepelným čerpadlem |  | 50312.3076 | Kč vč. DPH |  |  | 4.9633 | 6334.2 | 56646.5076 |  | plyn
systém s kotlem na tuhá paliva |  | 58659.2 | Kč vč. DPH |  |  |  | 0 | 58659.2 |  | D 02d | VT | 4.35 | 3.33 | 1
Každý rok s tepelným čerpadlem ušetříte na provozních nákladech na VYTÁPĚNÍ A OHŘEV VODY oproti systému s kotlem na tuhá paliva 8 400 Kč. | [10 empty] | ZP | 2.18 | Kč/kWh | 7,5-15MWh
[12 empty] | 2.15 | Kč/kWh | 15-25MWh
OSTATNÍ EL. ENERGIE (mimo vytápění a přípravu TV): |  | 3000 | kWh
Roční náklady (ve vztahu k distribuční sazbě): | [5 empty] | Celkem: | Stálé platby: | Total ročně:
systém s tepelným čerpadlem - D 57d |  | 14890 | Kč vč. DPH |  |  | 4.9633 |  | 71536.5076
systém s kotlem na tuhá paliva - D 25d |  | 18920 | Kč vč. DPH |  |  | 6.3067 | 3633.48 | 81212.68
0
ÚSPORA vlivem změny sazby z D 25d na D57d |  | 4030 |  |  |  |  | -2700.72 | 1329.28
INVESTIČNÍ NÁKLADY
systém s tepelným čerpadlem |  |  | Kč vč. DPH
systém s kotlem na tuhá paliva |  |  | Kč vč. DPH
NÁVRATNOST: Investiční náklady na pořízení tepelného čerpadla se v úspoře nákladů na energie vrátí za 0 let.
0 | let | - TČ x kotel na tuhá paliva
Každý další rok celkem ušetříte oproti systému s kotlem na tuhá paliva 9 700 Kč (zohledňuje úsporu vlivem změny sazby i změnu stálých plateb).
Ve výpočtu neuvažujeme budoucí změny cen energií.
Platnost nízkého tarifu je 20 hodin denně.

## Zadání+Výsledek
Zadejte hodnoty parametrů a vyberte tepelné čerpadlo: | [9 empty] | Výsledky (interní - nepublikovat):
Tepelná ztráta budovy | 10 | kW | [7 empty] | Celková potřeba tepla: | 27104.3643 | kWh
Venkovní výpočtová teplota te | -15 | °C |  |  |  |  | Max teplota otopné vody | 62 | °C | Spotřeba el. (kotelny): | 10226.0788 | kWh
Teplotní spád soustavy | 57 | °C | / | 47 | °C |  | Min. teplota otopné vody | 25 | °C | SCOP: | 2.6505
Tepelné čerpadlo | EcoAir 408 | [8 empty] | Bod bivalence | 0 | °C
vrt
Teplá voda | 40 | l/os |  |  |  |  | Požadovaná teplota TV | 50 | °C
| 4 | osob |  |  |  |  | Cirkulace TV | ne
Ostatní spotřebiče | 3000 | kWh/rok (běžná spotřeba domácnosti - vaření, svícení, PC je cca 2500-3000 kWh/rok)
Původní zdroj: | 3 |  |  |  |  | Cena uhlí: | 650 | Kč/q |  | Nově s TČ: | [5 empty] | EE |  | cena 1 kWh v Kč vč. dph |  | 2024_09
1 | plynový kotel | D 02d |  |  |  | Spotřeba uhlí: | 60 | q |  | 23494686.259 |  |  | Tepelná ztráta | 10.0194 | kW | TČ |  | čez silovka | čez ostatní | čez celkem
2 | elektrokotel | D 45d |  |  |  | Účinnost: | 75% |  |  | 203463.428 | [5 empty] | D 57d | VT | 4.57 | 1.68 | 6.25
3 | kotel na uhlí | D 25d |  |  |  | Ohřev vody: | kombinovaně i kotlem |  |  | 48908.8 | [5 empty] | D 57d | NT | 4.45 | 1.42 | 5.87
[6 empty] | Původní náklady na vytápění a ohřev vody: | 48908.8 |  |  | 47755.7879 | [5 empty] | elektrokotle
Ostatní spotřebiče: | [5 empty] | Sazba EE: | D 25d |  |  | D 57d |  | ostatní |  |  |  | D 45d | VT | 4.57 | 1.68 | 6.25
[6 empty] | Doba NT (hodin): | 8 |  |  | 20 | [5 empty] | D 45d | NT | 4.45 | 1.42 | 5.87
[6 empty] | Jistč (vyber šipkou): | 3x16A |  |  | 3x20A |  | ostatní | celkem | podíl | celkem nově | uhlí+bojler
[5 empty] | Cena EE (kWh): | VT | 4.46 |  |  | 3.25 |  | 3.5 | 7.96 | 0.66667 | 4.93 | D 25d | VT | 4.46 | 3.5 | 7.96
[5 empty] | (silovka) | NT | 4.21 |  |  | 3.25 |  | 1.42 | 5.63 | 0.33333 | 4.67 | D 25d | NT | 4.21 | 1.42 | 5.63
[6 empty] | Průměrná cena za kWh včetně distrubice, POZE a dalších plateb: | 7.1833 |  |  | 4.7133 | [5 empty] | plyn
[6 empty] | Stálé platby/rok: | 3633.48 |  |  | 6334.2 | [5 empty] | D 02d | VT | 4.35 | 3.33 | 7.68
[16 empty] | stálé platby |  | 3x16A | 3x20A | 3x25A
[6 empty] | Celkové náklady na ostatní spotřebiče (včetně stálých plateb): | 25183.48 |  |  | 20474.2 | [5 empty] | D 57d |  | 5433.96 | 6334.2 | 7481.28
[16 empty] | D 45d |  | 5433.96 | 6334.2 | 7481.28
Celková úspora při přechodu na tepelné čerpadlo: | [9 empty] | 5862.2921 | [5 empty] | D 25d |  | 3633.48 | 4098.12 | 4664.4
- všechny ceny jsou včetně DPH | [15 empty] | D 02d |  | 3894.84 | 4374 | 4969.32
[18 empty] | cena 1 kWh v Kč vč. dph | roční odběr | paušál
[16 empty] | ZP |  | 2.18 | 7,5-15MWh | 353.1
[18 empty] | 2.15 | 15-25MWh | 389.12
[16 empty] | Uhlí |  | 650 | Kč/q
Note on H13: Andrea Bláhová: původní vzorec: =KDYŽ(B12=1;U30;KDYŽ(B12=3;U32;""))
Note on H17: Andrea Bláhová: u plynového kotle včetně paušálních plateb za plyn
Note on L17: Andrea Bláhová: při blokaci TČ ve vysokém tarifu

## Měsíční rozdělení výsledků
Vstupní údaje z výpočtu (pouze doplň ceny elektřiny)
Spotřeba tepla
VYTÁPĚNÍ | 24387.5963 | MWh/rok
TEPLÁ VODA | 2716.768 | MWh/rok | 2
Spotřeba energie (vaření, svícení, zahrada, pračka, PC, TV apod.)
SPOTŘEBIČE | 3000 | MWh/rok | pokud bude do výpočtu vstupovat dřevo jako energonositel, přihodil bych 1 MWh na jeho zpracování (cirkulárka, štípačka) - vyplňuje se na listu zadání
CENA
NT | 4800 | Kč/MWh | Doba trvání NT | 20 | hod |  | 0.83333
VT | 5600 | Kč/MWh | DPH | 21 | %
Platba | 432 | Kč/měsíc
Bilance elektřiny | [10 empty] | Cena elektřiny
| Vytápění [kWh] | Teplá voda [kWh] | Spotřebiče [kWh] | Elektřina z FVE - zadat ručně v kWh (kladné hodnoty) | Využitelný zisk [kWh] | Přebytek z FVE [kWh] | Celkem [kWh] | NT bez zahrnutí FVE | VT bez zahrnutí FVE | Pomocná hodnota | NT | VT | Platba měsíční | Celkem bez DPH | Celkem s DPH
LEDEN | 1748.2056 | 82.4069 | 360 | 0 | 0 | 0 | 2190.6125 | 2130.6125 | 60 | 60 | 10226.9398 | 336 | 432 | 10994.9398 | 13303.8771
ÚNOR | 1380.1623 | 74.432 | 330 | 0 | 0 | 0 | 1784.5943 | 1729.5943 | 55 | 55 | 8302.0527 | 308 | 432 | 9042.0527 | 10940.8838
BŘEZEN | 1104.1299 | 82.4069 | 270 | 0 | 0 | 0 | 1456.5367 | 1411.5367 | 45 | 45 | 6775.3762 | 252 | 432 | 7459.3762 | 9025.8452
DUBEN | 828.0974 | 79.7486 | 210 | 0 | 0 | 0 | 1117.846 | 1082.846 | 35 | 35 | 5197.6606 | 196 | 432 | 5825.6606 | 7049.0493
KVĚTEN | 460.0541 | 82.4069 | 180 | 0 | 0 | 0 | 722.461 | 692.461 | 30 | 30 | 3323.8126 | 168 | 432 | 3923.8126 | 4747.8133
ČERVEN | 0 | 79.7486 | 180 | 0 | 0 | 0 | 259.7486 | 229.7486 | 30 | 30 | 1102.7931 | 168 | 432 | 1702.7931 | 2060.3797
ČERVENEC | 0 | 82.4069 | 180 | 0 | 0 | 0 | 262.4069 | 232.4069 | 30 | 30 | 1115.5529 | 168 | 432 | 1715.5529 | 2075.819
SRPEN | 0 | 82.4069 | 180 | 0 | 0 | 0 | 262.4069 | 232.4069 | 30 | 30 | 1115.5529 | 168 | 432 | 1715.5529 | 2075.819
ZÁŘÍ | 460.0541 | 79.7486 | 210 | 0 | 0 | 0 | 749.8027 | 714.8027 | 35 | 35 | 3431.0528 | 196 | 432 | 4059.0528 | 4911.4539
ŘÍJEN | 736.0866 | 82.4069 | 270 | 0 | 0 | 0 | 1088.4934 | 1043.4934 | 45 | 45 | 5008.7684 | 252 | 432 | 5692.7684 | 6888.2498
LISTOPAD | 920.1082 | 79.7486 | 300 | 0 | 0 | 0 | 1299.8568 | 1249.8568 | 50 | 50 | 5999.3125 | 280 | 432 | 6711.3125 | 8120.6882
PROSINEC | 1564.184 | 82.4069 | 330 | 0 | 0 | 0 | 1976.5908 | 1921.5908 | 55 | 55 | 9223.6359 | 308 | 432 | 9963.6359 | 12055.9994
CELKEM | 9201.0821 | 970.2743 | 3000 | 0 | 0 | 0 | 13171.3564 | [6 empty] | Faktura za elektřinu | 83255.8779 | Kč/rok
Bilance vytápění |  |  |  |  | Bilance TV
Dřevo | 0 | PRM | Podíl dřeva | 0%
TČ SCOP | 2.6505 |  |  |  | TČ SCOP |  | 2.8 | fixní hodnota (nepočítá se)
| Dřevo [kWh] | Okolní prostředí (vrt, vzduch) [kWh] | Elektřina (pohon TČ a elektrokotel) [kWh] | Celkem [kWh] |  |  | Okolní prostředí (vrt, vzduch) [kWh] | Elektřina (pohon TČ a elektrokotel) [kWh] | Celkem [kWh]
LEDEN | 0 | 2885.4377 | 1748.2056 | 4633.6433 | LEDEN |  | 148.3323 | 82.4069 | 230.7392
ÚNOR | 0 | 2277.9771 | 1380.1623 | 3658.1394 | ÚNOR |  | 133.9776 | 74.432 | 208.4096
BŘEZEN | 0 | 1822.3817 | 1104.1299 | 2926.5116 | BŘEZEN |  | 148.3323 | 82.4069 | 230.7392
DUBEN | 0 | 1366.7863 | 828.0974 | 2194.8837 | DUBEN |  | 143.5474 | 79.7486 | 223.296
KVĚTEN | 0 | 759.3257 | 460.0541 | 1219.3798 | KVĚTEN |  | 148.3323 | 82.4069 | 230.7392
ČERVEN | 0 | 0 | 0 | 0 | ČERVEN |  | 143.5474 | 79.7486 | 223.296
ČERVENEC | 0 | 0 | 0 | 0 | ČERVENEC |  | 148.3323 | 82.4069 | 230.7392
SRPEN | 0 | 0 | 0 | 0 | SRPEN |  | 148.3323 | 82.4069 | 230.7392
ZÁŘÍ | 0 | 759.3257 | 460.0541 | 1219.3798 | ZÁŘÍ |  | 143.5474 | 79.7486 | 223.296
ŘÍJEN | 0 | 1214.9211 | 736.0866 | 1951.0077 | ŘÍJEN |  | 148.3323 | 82.4069 | 230.7392
LISTOPAD | 0 | 1518.6514 | 920.1082 | 2438.7596 | LISTOPAD |  | 143.5474 | 79.7486 | 223.296
PROSINEC | 0 | 2581.7074 | 1564.184 | 4145.8914 | PROSINEC |  | 148.3323 | 82.4069 | 230.7392
CELKEM | 0 | 15186.5142 | 9201.0821 | 24387.5963 | CELKEM |  | 1746.4937 | 970.2743 | 2716.768
Energie v domě
Dřevo | 0 | 0%
Okolní prostředí (vzduch nebo vrt) | 16156.7885 | 55.09%
Slunce | 0 | 0%
Elektřina | 13171.3564 | 44.91%
Celkem | 29328.1449 | 100%

## Výpočet
Data z listu Zadání: | [11 empty] | invertor | 2 | [10 empty] | Korekce výkonu RTC 13 | 8% | hodnota 0% znamená výkon z TL
Tepelná ztráta s TV |  | 11.2349 | kW | [8 empty] | typ (1 vzduch,2 země) | 1 |  |  | Otáčky u invertorů |  |  | Přírůstek TZ pro TV |  | 1.2349 | kW | [23 empty] | Kurvítko
Výpočtová te |  | -15 | °C | [8 empty] | země primár | vrt | vrt |  | Min | 50 |  | Cirkulace | 2 | [25 empty] | ON/OFF | 1.05
Teplotní spád |  | 57 | °C | / | 47 | °C | Max teplota otopné vody |  |  | 62 | °C | vrt |  | 4 | °C | Max | 50 |  |  | ano | 1 | [24 empty] | Invertor | 1.1
Tepelné čerpadlo |  | EcoAir 408 |  |  |  |  | Min teplota otopné vody |  |  | 25 | °C | plošný kolektor |  | 2.5 | °C |  |  |  |  | ne | 2 | [25 empty] | 1.05 | ČSN 73 0331 | Ecodesign chladné
Klimatická data |  | ČSN 73 0331 |  | 1 | [10 empty] | Výkon | [10 empty] | Otáčky | [10 empty] | Příkon | [10 empty] | 1 | 2
| te | τ | Qpož | Qkon max | Qkon | Elektrický dohřev | COP dc | CR | COP pr | Celk el. příkon | Celková potřeba tepla | Celková spotřeba el. | Cz | Hodiny provozu | J | I | H | G | F | E | D | C | B | A |  | J | I | H | G | F | E | D | C | B | A |  | J | I | H | G | F | E | D | C | B | A |  | τ | τ
| [°C] | [h/rok] | [kW] | [kW] | [kW] | [kW] | [-] | [-] | [-] | [kW] | [kWh] | [kWh] | [-] | h/rok | 0 | -0.00036784 | -6.5241e-05 | 0.0048603 | -0.00077945 | 0.0045755 | 0 | 0 | 0 | 6.5847 |  | 0 | 0 | 0 | 0 | 0 | 0 | 0 | 0 | 0 | 50 |  | 0 | 0.00043947 | 0.00011165 | -0.00026267 | 0.00032276 | -0.00074713 | 0 | 0 | 0 | 0.73774 |  | [h/rok] | [h/rok]
| -22 | 0 | 13.7718 | 3.125 | 3.125 | 10.6469 | 1.476 | 1 | 1.476 | 12.764 | 0 | 0 | 1.2258 | 0 | -22 | 62 | 50 | 484 | -1364 | -1100 | 3844 | 3100 | 2500 |  | 3.125 | -22 | 62 | 13.7718 | 484 | -1364 | -302.9797 | 3844 | 853.852 | 189.6626 |  | 50 | -22 | 62 | 50 | 484 | -1364 | -1100 | 3844 | 3100 | 2500 |  | 2.1172 | 0 | 1
| -21 | 0 | 13.4094 | 3.1229 | 3.1229 | 10.2865 | 1.447 | 1 | 1.447 | 12.4446 | 0 | 0 | 1.1935 | 0 | -21 | 62 | 50 | 441 | -1302 | -1050 | 3844 | 3100 | 2500 |  | 3.1229 | -21 | 62 | 13.4094 | 441 | -1302 | -281.5972 | 3844 | 831.3822 | 179.8117 |  | 50 | -21 | 62 | 50 | 441 | -1302 | -1050 | 3844 | 3100 | 2500 |  | 2.1581 | 0 | 6
| -20 | 0 | 13.047 | 3.13 | 3.13 | 9.917 | 1.4243 | 1 | 1.4243 | 12.1145 | 0 | 0 | 1.1613 | 0 | -20 | 62 | 50 | 400 | -1240 | -1000 | 3844 | 3100 | 2500 |  | 3.13 | -20 | 62 | 13.047 | 400 | -1240 | -260.9395 | 3844 | 808.9124 | 170.2235 |  | 50 | -20 | 62 | 50 | 400 | -1240 | -1000 | 3844 | 3100 | 2500 |  | 2.1975 | 0 | 13
| -19 | 0 | 12.6846 | 3.1462 | 3.1462 | 9.5383 | 1.4075 | 1 | 1.4075 | 11.7737 | 0 | 0 | 1.129 | 0 | -19 | 62 | 50 | 361 | -1178 | -950 | 3844 | 3100 | 2500 |  | 3.1462 | -19 | 62 | 12.6846 | 361 | -1178 | -241.0066 | 3844 | 786.4426 | 160.898 |  | 50 | -19 | 62 | 50 | 361 | -1178 | -950 | 3844 | 3100 | 2500 |  | 2.2353 | 0 | 17
| -18 | 0 | 12.3221 | 3.1844 | 3.1844 | 9.1377 | 1.4221 | 1 | 1.4221 | 11.3769 | 0 | 0 | 1.0968 | 0 | -18 | 60.9677 | 50 | 324 | -1097.4194 | -900 | 3717.0656 | 3048.3871 | 2500 |  | 3.1844 | -18 | 60.9677 | 12.3221 | 324 | -1097.4194 | -221.7986 | 3717.0656 | 751.2532 | 151.8352 |  | 50 | -18 | 60.9677 | 50 | 324 | -1097.4194 | -900 | 3717.0656 | 3048.3871 | 2500 |  | 2.2392 | 0 | 19
| -17 | 5 | 11.9597 | 3.237 | 3.237 | 8.7228 | 1.4503 | 1 | 1.4503 | 10.9547 | 59.7986 | 54.7734 | 1.0645 | 5 | -17 | 59.6452 | 50 | 289 | -1013.9677 | -850 | 3557.5453 | 2982.2581 | 2500 |  | 3.237 | -17 | 59.6452 | 11.9597 | 289 | -1013.9677 | -203.3153 | 3557.5453 | 713.3398 | 143.0351 |  | 50 | -17 | 59.6452 | 50 | 289 | -1013.9677 | -850 | 3557.5453 | 2982.2581 | 2500 |  | 2.2319 | 5 | 26
| -16 | 5 | 11.5973 | 3.3005 | 3.3005 | 8.2968 | 1.485 | 1 | 1.485 | 10.5194 | 57.9866 | 52.597 | 1.0323 | 5 | -16 | 58.3226 | 50 | 256 | -933.1613 | -800 | 3401.5234 | 2916.129 | 2500 |  | 3.3005 | -16 | 58.3226 | 11.5973 | 256 | -933.1613 | -185.557 | 3401.5234 | 676.3851 | 134.4976 |  | 50 | -16 | 58.3226 | 50 | 256 | -933.1613 | -800 | 3401.5234 | 2916.129 | 2500 |  | 2.2226 | 5 | 39
| -15 | 14 | 11.2349 | 3.375 | 3.375 | 7.8599 | 1.5263 | 1 | 1.5263 | 10.0711 | 157.2885 | 140.9951 | 1 | 14 | -15 | 57 | 50 | 225 | -855 | -750 | 3249 | 2850 | 2500 |  | 3.375 | -15 | 57 | 11.2349 | 225 | -855 | -168.5234 | 3249 | 640.389 | 126.2229 |  | 50 | -15 | 57 | 50 | 225 | -855 | -750 | 3249 | 2850 | 2500 |  | 2.2112 | 14 | 41
| -14 | 14 | 10.8725 | 3.4606 | 3.4606 | 7.4119 | 1.5746 | 1 | 1.5746 | 9.6097 | 152.2147 | 134.536 | 0.96774 | 14 | -14 | 55.6774 | 50 | 196 | -779.4839 | -700 | 3099.975 | 2783.871 | 2500 |  | 3.4606 | -14 | 55.6774 | 10.8725 | 196 | -779.4839 | -152.2147 | 3099.975 | 605.3516 | 118.2108 |  | 50 | -14 | 55.6774 | 50 | 196 | -779.4839 | -700 | 3099.975 | 2783.871 | 2500 |  | 2.1978 | 14 | 35
| -13 | 13 | 10.5101 | 3.5571 | 3.5571 | 6.953 | 1.63 | 1 | 1.63 | 9.1353 | 136.6308 | 118.7591 | 0.93548 | 13 | -13 | 54.3548 | 50 | 169 | -706.6129 | -650 | 2954.4485 | 2717.7419 | 2500 |  | 3.5571 | -13 | 54.3548 | 10.5101 | 169 | -706.6129 | -136.6308 | 2954.4485 | 571.2728 | 110.4614 |  | 50 | -13 | 54.3548 | 50 | 169 | -706.6129 | -650 | 2954.4485 | 2717.7419 | 2500 |  | 2.1823 | 13 | 52
| -12 | 24 | 10.1476 | 3.6645 | 3.6645 | 6.4831 | 1.6928 | 1 | 1.6928 | 8.6479 | 243.5435 | 207.549 | 0.90323 | 24 | -12 | 53.0323 | 50 | 144 | -636.3871 | -600 | 2812.4204 | 2651.6129 | 2500 |  | 3.6645 | -12 | 53.0323 | 10.1476 | 144 | -636.3871 | -121.7718 | 2812.4204 | 538.1526 | 102.9747 |  | 50 | -12 | 53.0323 | 50 | 144 | -636.3871 | -600 | 2812.4204 | 2651.6129 | 2500 |  | 2.1648 | 24 | 37
| -11 | 43 | 9.7852 | 3.783 | 3.783 | 6.0022 | 1.7635 | 1 | 1.7635 | 8.1474 | 420.7649 | 350.3379 | 0.87097 | 43 | -11 | 51.7097 | 50 | 121 | -568.8065 | -550 | 2673.8907 | 2585.4839 | 2500 |  | 3.783 | -11 | 51.7097 | 9.7852 | 121 | -568.8065 | -107.6375 | 2673.8907 | 505.9911 | 95.7507 |  | 50 | -11 | 51.7097 | 50 | 121 | -568.8065 | -550 | 2673.8907 | 2585.4839 | 2500 |  | 2.1452 | 43 | 41
| -10 | 32 | 9.4228 | 3.9125 | 3.9125 | 5.5104 | 1.8424 | 1 | 1.8424 | 7.6339 | 301.5301 | 244.2839 | 0.83871 | 32 | -10 | 50.3871 | 50 | 100 | -503.871 | -500 | 2538.8595 | 2519.3548 | 2500 |  | 3.9125 | -10 | 50.3871 | 9.4228 | 100 | -503.871 | -94.2281 | 2538.8595 | 474.7883 | 88.7894 |  | 50 | -10 | 50.3871 | 50 | 100 | -503.871 | -500 | 2538.8595 | 2519.3548 | 2500 |  | 2.1235 | 32 | 43
| -9 | 58 | 9.0604 | 4.0529 | 4.0529 | 5.0075 | 1.9301 | 1 | 1.9301 | 7.1073 | 525.5031 | 412.224 | 0.80645 | 58 | -9 | 49.0645 | 50 | 81 | -441.5806 | -450 | 2407.3267 | 2453.2258 | 2500 |  | 4.0529 | -9 | 49.0645 | 9.0604 | 81 | -441.5806 | -81.5436 | 2407.3267 | 444.5441 | 82.0908 |  | 50 | -9 | 49.0645 | 50 | 81 | -441.5806 | -450 | 2407.3267 | 2453.2258 | 2500 |  | 2.0998 | 58 | 54
| -8 | 72 | 8.698 | 4.2043 | 4.2043 | 4.4937 | 2.0271 | 1 | 2.0271 | 6.5677 | 626.2548 | 472.8751 | 0.77419 | 72 | -8 | 47.7419 | 50 | 64 | -381.9355 | -400 | 2279.2924 | 2387.0968 | 2500 |  | 4.2043 | -8 | 47.7419 | 8.698 | 64 | -381.9355 | -69.5839 | 2279.2924 | 415.2585 | 75.6549 |  | 50 | -8 | 47.7419 | 50 | 64 | -381.9355 | -400 | 2279.2924 | 2387.0968 | 2500 |  | 2.074 | 72 | 90
| -7 | 86 | 8.3356 | 4.3667 | 4.3667 | 3.9689 | 2.134 | 1 | 2.134 | 6.0151 | 716.8588 | 517.2959 | 0.74194 | 86 | -7 | 46.4194 | 50 | 49 | -324.9355 | -350 | 2154.7565 | 2320.9677 | 2500 |  | 4.3667 | -7 | 46.4194 | 8.3356 | 49 | -324.9355 | -58.349 | 2154.7565 | 386.9316 | 69.4817 |  | 50 | -7 | 46.4194 | 50 | 49 | -324.9355 | -350 | 2154.7565 | 2320.9677 | 2500 |  | 2.0462 | 86 | 125
| -6 | 89 | 7.9732 | 4.5401 | 4.5401 | 3.4331 | 2.2517 | 1 | 2.2517 | 5.4494 | 709.6104 | 484.9956 | 0.70968 | 89 | -6 | 45.0968 | 50 | 36 | -270.5806 | -300 | 2033.719 | 2254.8387 | 2500 |  | 4.5401 | -6 | 45.0968 | 7.9732 | 36 | -270.5806 | -47.8389 | 2033.719 | 359.5634 | 63.5711 |  | 50 | -6 | 45.0968 | 50 | 36 | -270.5806 | -300 | 2033.719 | 2254.8387 | 2500 |  | 2.0163 | 89 | 169
| -5 | 108 | 7.6107 | 4.7245 | 4.7245 | 2.8863 | 2.3808 | 1 | 2.3808 | 4.8707 | 821.9594 | 526.0321 | 0.67742 | 108 | -5 | 43.7742 | 50 | 25 | -218.871 | -250 | 1916.18 | 2188.7097 | 2500 |  | 4.7245 | -5 | 43.7742 | 7.6107 | 25 | -218.871 | -38.0537 | 1916.18 | 333.1538 | 57.9233 |  | 50 | -5 | 43.7742 | 50 | 25 | -218.871 | -250 | 1916.18 | 2188.7097 | 2500 |  | 1.9844 | 108 | 195
| -4 | 138 | 7.2483 | 4.9198 | 4.9198 | 2.3285 | 2.5224 | 1 | 2.5224 | 4.2789 | 1000.268 | 590.4892 | 0.64516 | 138 | -4 | 42.4516 | 50 | 16 | -169.8065 | -200 | 1802.1394 | 2122.5806 | 2500 |  | 4.9198 | -4 | 42.4516 | 7.2483 | 16 | -169.8065 | -28.9933 | 1802.1394 | 307.7028 | 52.5381 |  | 50 | -4 | 42.4516 | 50 | 16 | -169.8065 | -200 | 1802.1394 | 2122.5806 | 2500 |  | 1.9504 | 138 | 278
| -3 | 163 | 6.8859 | 5.1262 | 5.1262 | 1.7597 | 2.6777 | 1 | 2.6777 | 3.6741 | 1122.4022 | 598.8794 | 0.6129 | 163 | -3 | 41.129 | 50 | 9 | -123.3871 | -150 | 1691.5973 | 2056.4516 | 2500 |  | 5.1262 | -3 | 41.129 | 6.8859 | 9 | -123.3871 | -20.6577 | 1691.5973 | 283.2105 | 47.4157 |  | 50 | -3 | 41.129 | 50 | 9 | -123.3871 | -150 | 1691.5973 | 2056.4516 | 2500 |  | 1.9144 | 163 | 306
| -2 | 186 | 6.5235 | 5.3435 | 5.3435 | 1.18 | 2.8479 | 1 | 2.8479 | 3.0563 | 1213.3686 | 568.4655 | 0.58065 | 186 | -2 | 39.8065 | 50 | 4 | -79.6129 | -100 | 1584.5536 | 1990.3226 | 2500 |  | 5.3435 | -2 | 39.8065 | 6.5235 | 4 | -79.6129 | -13.047 | 1584.5536 | 259.6769 | 42.5559 |  | 50 | -2 | 39.8065 | 50 | 4 | -79.6129 | -100 | 1584.5536 | 1990.3226 | 2500 |  | 1.8763 | 186 | 454
| -1 | 305 | 6.1611 | 5.5718 | 5.5718 | 0.58926 | 3.0345 | 1 | 3.0345 | 2.4254 | 1879.1267 | 739.7427 | 0.54839 | 305 | -1 | 38.4839 | 50 | 1 | -38.4839 | -50 | 1481.0083 | 1924.1935 | 2500 |  | 5.5718 | -1 | 38.4839 | 6.1611 | 1 | -38.4839 | -6.1611 | 1481.0083 | 237.1019 | 37.9588 |  | 50 | -1 | 38.4839 | 50 | 1 | -38.4839 | -50 | 1481.0083 | 1924.1935 | 2500 |  | 1.8361 | 305 | 385
| 0 | 396 | 5.7987 | 5.8111 | 5.8111 | 0 | 3.2393 | 0.99786 | 3.2463 | 1.7901 | 2296.2675 | 708.8701 | 0.51613 | 395 | 0 | 37.1613 | 50 | 0 | 0 | 0 | 1380.9615 | 1858.0645 | 2500 |  | 5.8111 | 0 | 37.1613 | 5.7987 | 0 | 0 | 0 | 1380.9615 | 215.4855 | 33.6244 |  | 50 | 0 | 37.1613 | 50 | 0 | 0 | 0 | 1380.9615 | 1858.0645 | 2500 |  | 1.7939 | 396 | 490
| 1 | 394 | 5.4362 | 6.0614 | 6.0614 | 0 | 3.4643 | 0.89686 | 3.8627 | 1.5692 | 2141.8783 | 618.2665 | 0.48387 | 353 | 1 | 35.8387 | 50 | 1 | 35.8387 | 50 | 1284.4131 | 1791.9355 | 2500 |  | 6.0614 | 1 | 35.8387 | 5.4362 | 1 | 35.8387 | 5.4362 | 1284.4131 | 194.8278 | 29.5527 |  | 50 | 1 | 35.8387 | 50 | 1 | 35.8387 | 50 | 1284.4131 | 1791.9355 | 2500 |  | 1.7497 | 394 | 533
| 2 | 433 | 5.0738 | 6.3227 | 6.3227 | 0 | 3.7119 | 0.80248 | 4.6255 | 1.3669 | 2196.9655 | 591.8682 | 0.45161 | 347 | 2 | 34.5161 | 50 | 4 | 69.0323 | 100 | 1191.3632 | 1725.8065 | 2500 |  | 6.3227 | 2 | 34.5161 | 5.0738 | 4 | 69.0323 | 10.1476 | 1191.3632 | 175.1287 | 25.7437 |  | 50 | 2 | 34.5161 | 50 | 4 | 69.0323 | 100 | 1191.3632 | 1725.8065 | 2500 |  | 1.7033 | 433 | 380
| 3 | 352 | 4.7114 | 6.5949 | 6.5949 | 0 | 3.9849 | 0.7144 | 5.578 | 1.1823 | 1658.4154 | 416.173 | 0.41935 | 251 | 3 | 33.1935 | 50 | 9 | 99.5806 | 150 | 1101.8117 | 1659.6774 | 2500 |  | 6.5949 | 3 | 33.1935 | 4.7114 | 9 | 99.5806 | 14.1342 | 1101.8117 | 156.3883 | 22.1974 |  | 50 | 3 | 33.1935 | 50 | 9 | 99.5806 | 150 | 1101.8117 | 1659.6774 | 2500 |  | 1.655 | 352 | 228
| 4 | 316 | 4.349 | 6.8781 | 6.8781 | 0 | 4.2867 | 0.63229 | 6.7796 | 1.0145 | 1374.2813 | 320.5934 | 0.3871 | 200 | 4 | 31.871 | 50 | 16 | 127.4839 | 200 | 1015.7586 | 1593.5484 | 2500 |  | 6.8781 | 4 | 31.871 | 4.349 | 16 | 127.4839 | 17.396 | 1015.7586 | 138.6066 | 18.9137 |  | 50 | 4 | 31.871 | 50 | 16 | 127.4839 | 200 | 1015.7586 | 1593.5484 | 2500 |  | 1.6045 | 316 | 261
| 5 | 312 | 3.9866 | 7.1724 | 7.1724 | 0 | 4.6212 | 0.55582 | 8.3141 | 0.86267 | 1243.8116 | 269.1531 | 0.35484 | 173 | 5 | 30.5484 | 50 | 25 | 152.7419 | 250 | 933.204 | 1527.4194 | 2500 |  | 7.1724 | 5 | 30.5484 | 3.9866 | 25 | 152.7419 | 19.9329 | 933.204 | 121.7835 | 15.8928 |  | 50 | 5 | 30.5484 | 50 | 25 | 152.7419 | 250 | 933.204 | 1527.4194 | 2500 |  | 1.5521 | 312 | 279
| 6 | 280 | 3.6242 | 7.4776 | 7.4776 | 0 | 4.9933 | 0.48467 | 10.3025 | 0.7258 | 1014.7647 | 203.2247 | 0.32258 | 136 | 6 | 29.2258 | 50 | 36 | 175.3548 | 300 | 854.1478 | 1461.2903 | 2500 |  | 7.4776 | 6 | 29.2258 | 3.6242 | 36 | 175.3548 | 21.745 | 854.1478 | 105.919 | 13.1345 |  | 50 | 6 | 29.2258 | 50 | 36 | 175.3548 | 300 | 854.1478 | 1461.2903 | 2500 |  | 1.4975 | 280 | 229
| 7 | 324 | 3.2617 | 7.7938 | 7.7938 | 0 | 5.4089 | 0.41851 | 12.9242 | 0.60304 | 1056.8049 | 195.3837 | 0.29032 | 136 | 7 | 27.9032 | 50 | 49 | 195.3226 | 350 | 778.59 | 1395.1613 | 2500 |  | 7.7938 | 7 | 27.9032 | 3.2617 | 49 | 195.3226 | 22.8322 | 778.59 | 91.0132 | 10.639 |  | 50 | 7 | 27.9032 | 50 | 49 | 195.3226 | 350 | 778.59 | 1395.1613 | 2500 |  | 1.4409 | 324 | 269
| 8 | 334 | 2.8993 | 8.1209 | 8.1209 | 0 | 5.8751 | 0.35702 | 16.4559 | 0.4935 | 968.3754 | 164.8282 | 0.25806 | 119 | 8 | 26.5806 | 50 | 64 | 212.6452 | 400 | 706.5307 | 1329.0323 | 2500 |  | 8.1209 | 8 | 26.5806 | 2.8993 | 64 | 212.6452 | 23.1946 | 706.5307 | 77.066 | 8.4061 |  | 50 | 8 | 26.5806 | 50 | 64 | 212.6452 | 400 | 706.5307 | 1329.0323 | 2500 |  | 1.3823 | 334 | 233
| 9 | 387 | 2.5369 | 8.4591 | 8.4591 | 0 | 6.4008 | 0.2999 | 21.3429 | 0.39634 | 981.7848 | 153.3847 | 0.22581 | 116 | 9 | 25.2581 | 50 | 81 | 227.3226 | 450 | 637.9698 | 1262.9032 | 2500 |  | 8.4591 | 9 | 25.2581 | 2.5369 | 81 | 227.3226 | 22.8322 | 637.9698 | 64.0775 | 6.4359 |  | 50 | 9 | 25.2581 | 50 | 81 | 227.3226 | 450 | 637.9698 | 1262.9032 | 2500 |  | 1.3216 | 387 | 230
| 10 | 341 | 2.1745 | 8.777 | 8.777 | 0 | 6.7876 | 0.24775 | 27.397 | 0.32036 | 741.503 | 109.2434 | 0.19355 | 84 | 10 | 25 | 50 | 100 | 250 | 500 | 625 | 1250 | 2500 |  | 8.777 | 10 | 25 | 2.1745 | 100 | 250 | 21.745 | 625 | 54.3624 | 4.7284 |  | 50 | 10 | 25 | 50 | 100 | 250 | 500 | 625 | 1250 | 2500 |  | 1.2931 | 341 | 243
| 11 | 408 | 1.8121 | 9.0966 | 9.0966 | 0 | 7.1554 | 0.1992 | 35.9198 | 0.25325 | 739.3285 | 103.3248 | 0.16129 | 81 | 11 | 25 | 50 | 121 | 275 | 550 | 625 | 1250 | 2500 |  | 9.0966 | 11 | 25 | 1.8121 | 121 | 275 | 19.9329 | 625 | 45.302 | 3.2836 |  | 50 | 11 | 25 | 50 | 121 | 275 | 550 | 625 | 1250 | 2500 |  | 1.2713 | 408 | 191
| 12 | 376 | 1.4497 | 9.4253 | 9.4253 | 0 | 7.5528 | 0.1538 | 49.1063 | 0.19194 | 545.0736 | 72.1686 | 0.12903 | 58 | 12 | 25 | 50 | 144 | 300 | 600 | 625 | 1250 | 2500 |  | 9.4253 | 12 | 25 | 1.4497 | 144 | 300 | 17.396 | 625 | 36.2416 | 2.1015 |  | 50 | 12 | 25 | 50 | 144 | 300 | 600 | 625 | 1250 | 2500 |  | 1.2479 | 376 | 146
| 13 | 322 | 1.0872 | 9.7633 | 9.7633 | 0 | 7.983 | 0.11136 | 71.6861 | 0.13619 | 350.0938 | 43.8547 | 0.096774 | 36 | 13 | 25 | 50 | 169 | 325 | 650 | 625 | 1250 | 2500 |  | 9.7633 | 13 | 25 | 1.0872 | 169 | 325 | 14.1342 | 625 | 27.1812 | 1.1821 |  | 50 | 13 | 25 | 50 | 169 | 325 | 650 | 625 | 1250 | 2500 |  | 1.223 | 322 | 150
| 14 | 326 | 0.72483 | 10.1103 | 10.1103 | 0 | 8.4499 | 0.071692 | 117.8638 | 0.08578 | 236.2952 | 27.9642 | 0.064516 | 23 | 14 | 25 | 50 | 196 | 350 | 700 | 625 | 1250 | 2500 |  | 10.1103 | 14 | 25 | 0.72483 | 196 | 350 | 10.1476 | 625 | 18.1208 | 0.52538 |  | 50 | 14 | 25 | 50 | 196 | 350 | 700 | 625 | 1250 | 2500 |  | 1.1965 | 326 | 97
| 15 | 320 | 0.36242 | 10.4666 | 10.4666 | 0 | 8.9578 | 0.034626 | 258.6998 | 0.040458 | 115.9731 | 12.9467 | 0.032258 | 11 | 15 | 25 | 50 | 225 | 375 | 750 | 625 | 1250 | 2500 |  | 10.4666 | 15 | 25 | 0.36242 | 225 | 375 | 5.4362 | 625 | 9.0604 | 0.13135 |  | 50 | 15 | 25 | 50 | 225 | 375 | 750 | 625 | 1250 | 2500 |  | 1.1684 | 320 | 61
[10 empty] | Celkem | 27104.3643 | 10226.0788 |  | 3874
[6 empty] | 0 |  |  |  | SCOPON | 2.6505
[5 empty] | Bivalence | 0 | °C

## Polynomy
VÝKON | J | I | H | G | F | E | D | C | B | A | typ | ot min | ot max | invertor
EcoAir 406 | 0 | -0.0012528 | 0.0004125 | 0.0038489 | -0.00058165 | 0.0037541 | 0 | 0 | 0 | 6.3445 | 1 | 50 | 50 | 2
EcoAir 408 | 0 | -0.00036784 | -6.5241e-05 | 0.0048603 | -0.00077945 | 0.0045755 | 0 | 0 | 0 | 6.5847 | 1 | 50 | 50 | 2
EcoAir 410 | 0 | -0.0013546 | 0.00026035 | 0.0076335 | -0.001884 | 0.0066477 | 0 | 0 | 0 | 10.8033 | 1 | 50 | 50 | 2
EcoAir 415 | 0 | -0.0013676 | 0.00016137 | 0.0092798 | -0.0015091 | 0.0092986 | 0 | 0 | 0 | 14.1854 | 1 | 50 | 50 | 2
EcoAir 420 | 0 | 0.0007474 | -0.0010979 | 0.011295 | -0.0030222 | 0.0091909 | 0 | 0 | 0 | 13.7686 | 1 | 50 | 50 | 2
EcoAir 610M | -0.00034929 | 0.00023752 | 4.2476e-05 | 0.001131 | 0.0015894 | 0.0032806 | 0.12239 | -0.034032 | 0.022483 | 0.37815 | 1 | 20 | 80 | 1
EcoAir 614M | -0.00034929 | 0.00023752 | 4.2476e-05 | 0.001131 | 0.0015894 | 0.0032806 | 0.12239 | -0.034032 | 0.022483 | 0.37815 | 1 | 20 | 120 | 1
EcoAir 622M | -0.00050999 | -0.00016147 | -2.6923e-05 | 0.0025081 | 0.00035888 | 0.0088054 | 0.21096 | 0.019086 | 0.11858 | -1.5438 | 1 | 20 | 120 | 1
EcoAir 510M | -3.4125e-05 | -0.0003613 | -0.0047727 | 0.0017022 | -0.0016832 | 0.0046902 | 0.10008 | 0.42528 | 0.16816 | -8.8499 | 1 | 20 | 100 | 1
EcoAir 520M | -0.00074597 | -0.00067072 | -0.001344 | 0.0040908 | -0.0028929 | 0.0065781 | 0.24777 | 0.13196 | 0.21897 | -4.145 | 1 | 20 | 100 | 1
RTC 6i | -0.0002636 | -0.00021439 | 0.00030496 | 0.00087664 | 0.00073143 | -5.7928e-05 | 0.10055 | -0.033752 | 0.0036862 | -0.38333 | 1 | 30 | 85 | 1
RTC 12i | 0.00017573 | -0.00020942 | -0.0018167 | 0.0030028 | 0.00042325 | 0.0021406 | 0.11106 | 0.096304 | 0.016118 | -1.0154 | 1 | 30 | 100 | 1
RTC 13e | 8.7575e-05 | -0.00026209 | -0.0012176 | 0.0022445 | -0.0015609 | 0.0020265 | 0.10166 | 0.071698 | 0.10521 | -1.2765 | 1 | 30 | 100 | 1
RTC 20e | -0.00020743 | -0.00045091 | 0.0017934 | 0.0047128 | -0.0017623 | 0.0010163 | 0.2502 | -0.22273 | 0.13967 | 5.1236 | 1 | 30 | 100 | 1
EcoPart 612M | 0.00099434 | -0.0002787 | 2.4074e-05 | 0.0027099 | 0.0015037 | -0.0060938 | 0.069836 | -0.04375 | 0 | 2.2144 | 2 | 20 | 80 | 1
EcoPart 616M | -0.00022037 | -0.0002625 | 0.00096667 | 0.0029333 | 0.0049333 | -0.018489 | 0.21985 | -0.11237 | 0 | 2.9984 | 2 | 20 | 80 | 1
EcoPart 406 | 0 | -0.000162 | -0.0003 | 0.003852 | -0.00028 | 0.00192 | 0 | 0 | 0 | 6.504 | 2 | 50 | 50 | 2
EcoPart 408 | 0 | -0.00058829 | -2.8571e-05 | 0.0057697 | -0.0015029 | 0.0028971 | 0 | 0 | 0 | 9.2534 | 2 | 50 | 50 | 2
EcoPart 410 | 0 | -0.0012186 | 0.00029286 | 0.0066314 | -0.0014857 | 0.0025143 | 0 | 0 | 0 | 11.7395 | 2 | 50 | 50 | 2
EcoPart 412 | 0 | -0.0020886 | 0.00074286 | 0.0080514 | -0.0020857 | 0.0063143 | 0 | 0 | 0 | 14.4607 | 2 | 50 | 50 | 2
EcoPart 414 | 0 | 0.00065114 | -0.00093571 | 0.0092731 | -0.0016686 | 0.0017314 | 0 | 0 | 0 | 14.4193 | 2 | 50 | 50 | 2
EcoPart 417 | 0 | -0.00503 | 0.0023 | 0.010613 | -0.002 | 0.006 | 0 | 0 | 0 | 22.7633 | 2 | 50 | 50 | 2
PŘÍKON | J | I | H | G | F | E | D | C | B | A
EcoAir 406 | 0 | 0.00051427 | -1.25e-05 | 1.3234e-05 | 0.00014267 | -4.2728e-05 | 0 | 0 | 0 | 0.38721
EcoAir 408 | 0 | 0.00043947 | 0.00011165 | -0.00026267 | 0.00032276 | -0.00074713 | 0 | 0 | 0 | 0.73774
EcoAir 410 | 0 | 0.00066428 | 9.5339e-05 | -7.7844e-05 | 0.00042053 | -5.8738e-05 | 0 | 0 | 0 | 1.0345
EcoAir 415 | 0 | 0.0006868 | 0.00020507 | -0.00019613 | 0.00072881 | 9.9346e-05 | 0 | 0 | 0 | 1.9162
EcoAir 420 | 0 | 0.0034889 | -0.0012945 | 0.0016464 | -0.001539 | -0.0023478 | 0 | 0 | 0 | -0.41754
EcoAir 610M | 0.00014377 | 0.00070569 | -2.9634e-05 | 9.019e-05 | 0.00056684 | 0.00053488 | -0.011759 | -0.0025948 | -0.023307 | 0.32313
EcoAir 614M | 0.00014377 | 0.00070569 | -2.9634e-05 | 9.019e-05 | 0.00056684 | 0.00053488 | -0.011759 | -0.0025948 | -0.023307 | 0.32313
EcoAir 622M | 0.00020684 | 0.00091851 | -3.0769e-05 | 0.00037196 | 0.00059458 | 0.0012578 | -0.0085548 | 0.012066 | -0.03058 | 0.011843
EcoAir 510M | 0.00011358 | 0.00025573 | -0.0011045 | 0.00026034 | 0.00053503 | -0.00025368 | 0.010051 | 0.10537 | -0.032044 | -2.3019
EcoAir 520M | 0.00010249 | 0.0006015 | 6.3046e-05 | 0.00064291 | -0.0001085 | 0.00057708 | 0.018246 | 0.016403 | -0.010671 | -0.67052
RTC 6i | 7.4648e-05 | 0.00028971 | 0.00020718 | 0.0002619 | 0.00032877 | -5.0195e-05 | -0.0020358 | -0.017078 | -0.022376 | 0.49338
RTC 12i | 0.00027724 | 0.00052086 | 0.00047333 | 0.00046474 | 0.00045752 | -0.00027173 | -0.014173 | -0.029199 | -0.036091 | 1.0535
RTC 13e | 0.00014128 | 0.00070385 | 0.00044355 | 0.000245 | 0.00036934 | -0.00013953 | -0.013035 | -0.042938 | -0.023336 | 1.3436
RTC 20e | 8.7871e-05 | 0.00098282 | 0.00068782 | 0.00038389 | 0.00068409 | -0.00040338 | 0.010949 | -0.053244 | -0.038361 | 1.2073
EcoPart 612M | 8.3711e-05 | 0.00060247 | 0.0001034 | 2.6749e-05 | 0.00051975 | -0.0049189 | 0.004773 | -0.011861 | 0 | 0.082005
EcoPart 616M | 0.00036759 | 0.00062917 | 8.3333e-05 | 0.00063333 | 0.0002 | -0.0043111 | -0.0027384 | 0.015542 | 0 | -0.27081
EcoPart 406 | 0 | -0.00043743 | 0.00055714 | -0.00033543 | 0.00044571 | 4.5714e-05 | 0 | 0 | 0 | 1.3913
EcoPart 408 | 0 | -0.00049143 | 0.00065714 | -0.00013143 | 0.00048571 | 8.5714e-05 | 0 | 0 | 0 | 1.8993
EcoPart 410 | 0 | -5e-05 | 0.00055 | -0.00046 | 0.0008 | -0.0002 | 0 | 0 | 0 | 1.5887
EcoPart 412 | 0 | -0.00021943 | 0.00075714 | 0.00067657 | -0.00043429 | -3.4286e-05 | 0 | 0 | 0 | 2.0228
EcoPart 414 | 0 | 1.2286e-05 | 0.00072857 | -0.00085371 | 0.0012629 | -0.00033714 | 0 | 0 | 0 | 2.3061
EcoPart 417 | 0 | 0.00128 | 0.0001 | -0.00036667 | 0.0008 | 0.0018 | 0 | 0 | 0 | 1.3608
OTÁČKY | J | I | H | G | F | E | D | C | B | A
EcoAir 406 | 0 | 0 | 0 | 0 | 0 | 0 | 0 | 0 | 0 | 50
EcoAir 408 | 0 | 0 | 0 | 0 | 0 | 0 | 0 | 0 | 0 | 50
EcoAir 410 | 0 | 0 | 0 | 0 | 0 | 0 | 0 | 0 | 0 | 50
EcoAir 415 | 0 | 0 | 0 | 0 | 0 | 0 | 0 | 0 | 0 | 50
EcoAir 420 | 0 | 0 | 0 | 0 | 0 | 0 | 0 | 0 | 0 | 50
EcoAir 610M | 0.22688 | -0.01598 | 0.00088465 | -0.31375 | -0.022229 | -0.00027478 | 10.6918 | 0.19529 | 0.82097 | -11.2985
EcoAir 614M | 0.22688 | -0.01598 | 0.00088465 | -0.31375 | -0.022229 | -0.00027478 | 10.6918 | 0.19529 | 0.82097 | -11.2985
EcoAir 622M | 0.059296 | 0.016449 | -8.0589e-06 | -0.23417 | -0.009373 | -0.01416 | 6.159 | -0.19801 | 0.56977 | 0.59377
EcoAir 510M | 0.019734 | 0.058355 | 0.066473 | -0.30825 | 0.0058977 | -0.011564 | 9.9604 | -5.9793 | -1.0646 | 124.5708
EcoAir 520M | 0.16157 | 0.04443 | 0.012213 | -0.376 | -0.00082912 | 0.03756 | 3.6337 | -1.2698 | 0.47491 | 29.6347
RTC 6i | 1.0656 | 0.094121 | -0.0064195 | -0.48084 | -0.026736 | 0.035202 | 6.023 | 0.66409 | 1.1006 | -0.50138
RTC 12i | -0.059354 | 0.010029 | 0.015334 | -0.18203 | -0.015498 | 0.020861 | 8.9161 | -0.77179 | 0.10628 | 6.2794
RTC 13e | -0.14917 | -0.0094529 | 0.0095998 | -0.14159 | 0.0061283 | 0.0090758 | 12.0774 | -0.27226 | -1.2697 | -3.0377
RTC 20e | -0.045975 | 0.023261 | -0.0055582 | -0.11303 | -0.0070023 | 0.028362 | 4.97 | 0.66151 | -0.075891 | -21.8132
EcoPart 612M | -0.23111 | -0.016458 | 0.004896 | -0.016616 | -0.0062327 | -0.11713 | 10.1061 | 0.0023073 | 0 | -6.2633
EcoPart 616M | 0.02641 | 0.0085119 | -0.0041087 | -0.096221 | -0.031038 | 0.19032 | 4.4584 | 0.49785 | 0 | -13.693
EcoPart 406 | 0 | 0 | 0 | 0 | 0 | 0 | 0 | 0 | 0 | 50
EcoPart 408 | 0 | 0 | 0 | 0 | 0 | 0 | 0 | 0 | 0 | 50
EcoPart 410 | 0 | 0 | 0 | 0 | 0 | 0 | 0 | 0 | 0 | 50
EcoPart 412 | 0 | 0 | 0 | 0 | 0 | 0 | 0 | 0 | 0 | 50
EcoPart 414 | 0 | 0 | 0 | 0 | 0 | 0 | 0 | 0 | 0 | 50
EcoPart 417 | 0 | 0 | 0 | 0 | 0 | 0 | 0 | 0 | 0 | 50

## EcoAir 406
VÝKON |  |  |  | J | I | H | G | F | E | D | C | B | A
|  |  |  | 0 | -0.0012528 | 0.0004125 | 0.0038489 | -0.00058165 | 0.0037541 | 0 | 0 | 0 | 6.3445
Vstup do výparníku [°C] | Výstup z kondenzátoru [°C] | Otáčky [1/s] | VÝKON [kW] | te | tk | P | te^2 | te.tk | te.P | tk^2 | tk.P | P^2 |  | VÝKON [kW] | Přesnost náhrady
-15 | 35 | 50 | 2.84 | -15 | 35 | 50 | 225 | -525 | -750 | 1225 | 1750 | 2500 |  | 2.9208 | 2.844%
-7 | 35 | 50 | 3.87 | -7 | 35 | 50 | 49 | -245 | -350 | 1225 | 1750 | 2500 |  | 3.6367 | -6.028%
2 | 35 | 50 | 4.69 | 2 | 35 | 50 | 4 | 70 | 100 | 1225 | 1750 | 2500 |  | 5.0166 | 6.963%
7 | 35 | 50 | 6.22 | 7 | 35 | 50 | 49 | 245 | 350 | 1225 | 1750 | 2500 |  | 6.0459 | -2.798%
-15 | 45 | 50 | 2.65 | -15 | 45 | 50 | 225 | -675 | -750 | 2025 | 2250 | 2500 |  | 2.7116 | 2.325%
-7 | 45 | 50 | 3.63 | -7 | 45 | 50 | 49 | -315 | -350 | 2025 | 2250 | 2500 |  | 3.381 | -6.858%
2 | 45 | 50 | 4.34 | 2 | 45 | 50 | 4 | 90 | 100 | 2025 | 2250 | 2500 |  | 4.7085 | 8.492%
7 | 45 | 50 | 5.89 | 7 | 45 | 50 | 49 | 315 | 350 | 2025 | 2250 | 2500 |  | 5.7088 | -3.076%
-7 | 55 | 50 | 3.43 | -7 | 55 | 50 | 49 | -385 | -350 | 3025 | 2750 | 2500 |  | 3.2079 | -6.477%
2 | 55 | 50 | 4.25 | 2 | 55 | 50 | 4 | 110 | 100 | 3025 | 2750 | 2500 |  | 4.483 | 5.482%
7 | 55 | 50 | 5.56 | 7 | 55 | 50 | 49 | 385 | 350 | 3025 | 2750 | 2500 |  | 5.4542 | -1.903%
-15 | 55 | 50 | 2.49 | -15 | 55 | 50 | 225 | -825 | -750 | 3025 | 2750 | 2500 |  | 2.5849 | 3.813%
PŘÍKON |  |  |  | J | I | H | G | F | E | D | C | B | A
|  |  |  | 0 | 0.00051427 | -1.25e-05 | 1.3234e-05 | 0.00014267 | -4.2728e-05 | 0 | 0 | 0 | 0.38721
Vstup do výparníku [°C] | Výstup z kondenzátoru [°C] | Otáčky [1/s] | příkon [kW] | te | tk | P | te^2 | te.tk | te.P | tk^2 | tk.P | P^2 |  | příkon [kW] | Přesnost náhrady
-15 | 35 | 50 | 1.17 | -15 | 35 | 50 | 225 | -525 | -750 | 1225 | 1750 | 2500 |  | 1.1774 | 0.6352%
-7 | 35 | 50 | 1.25 | -7 | 35 | 50 | 49 | -245 | -350 | 1225 | 1750 | 2500 |  | 1.2302 | -1.585%
2 | 35 | 50 | 1.28 | 2 | 35 | 50 | 4 | 70 | 100 | 1225 | 1750 | 2500 |  | 1.283 | 0.2353%
7 | 35 | 50 | 1.3 | 7 | 35 | 50 | 49 | 245 | 350 | 1225 | 1750 | 2500 |  | 1.3094 | 0.7203%
-15 | 45 | 50 | 1.4 | -15 | 45 | 50 | 225 | -675 | -750 | 2025 | 2250 | 2500 |  | 1.4032 | 0.2263%
-7 | 45 | 50 | 1.47 | -7 | 45 | 50 | 49 | -315 | -350 | 2025 | 2250 | 2500 |  | 1.4673 | -0.1808%
2 | 45 | 50 | 1.5 | 2 | 45 | 50 | 4 | 90 | 100 | 2025 | 2250 | 2500 |  | 1.533 | 2.2%
7 | 45 | 50 | 1.6 | 7 | 45 | 50 | 49 | 315 | 350 | 2025 | 2250 | 2500 |  | 1.5665 | -2.095%
-7 | 55 | 50 | 1.73 | -7 | 55 | 50 | 49 | -385 | -350 | 3025 | 2750 | 2500 |  | 1.702 | -1.619%
2 | 55 | 50 | 1.75 | 2 | 55 | 50 | 4 | 110 | 100 | 3025 | 2750 | 2500 |  | 1.7805 | 1.742%
7 | 55 | 50 | 1.83 | 7 | 55 | 50 | 49 | 385 | 350 | 3025 | 2750 | 2500 |  | 1.8211 | -0.4857%
-15 | 55 | 50 | 1.62 | -15 | 55 | 50 | 225 | -825 | -750 | 3025 | 2750 | 2500 |  | 1.6264 | 0.3953%
OTÁČKY |  |  |  | J | I | H | G | F | E | D | C | B | A
|  |  |  | 0 | 0 | 0 | 0 | 0 | 0 | 0 | 0 | 0 | 50
Vstup do výparníku [°C] | Výstup z kondenzátoru [°C] | příkon [kW] | Otáčky [1/s] | te | tk | P | te^2 | te.tk | te.P | tk^2 | tk.P | P^2 |  | n [s-1] | Přesnost náhrady
-15 | 35 | 2.84 | 50 | -15 | 35 | 2.84 | 225 | -525 | -42.6 | 1225 | 99.4 | 8.0656 |  | 50 | 0%
-7 | 35 | 3.87 | 50 | -7 | 35 | 3.87 | 49 | -245 | -27.09 | 1225 | 135.45 | 14.9769 |  | 50 | 0%
2 | 35 | 4.69 | 50 | 2 | 35 | 4.69 | 4 | 70 | 9.38 | 1225 | 164.15 | 21.9961 |  | 50 | 0%
7 | 35 | 6.22 | 50 | 7 | 35 | 6.22 | 49 | 245 | 43.54 | 1225 | 217.7 | 38.6884 |  | 50 | 0%
-15 | 45 | 2.65 | 50 | -15 | 45 | 2.65 | 225 | -675 | -39.75 | 2025 | 119.25 | 7.0225 |  | 50 | 0%
-7 | 45 | 3.63 | 50 | -7 | 45 | 3.63 | 49 | -315 | -25.41 | 2025 | 163.35 | 13.1769 |  | 50 | 0%
2 | 45 | 4.34 | 50 | 2 | 45 | 4.34 | 4 | 90 | 8.68 | 2025 | 195.3 | 18.8356 |  | 50 | 0%
7 | 45 | 5.89 | 50 | 7 | 45 | 5.89 | 49 | 315 | 41.23 | 2025 | 265.05 | 34.6921 |  | 50 | 0%
-7 | 55 | 3.43 | 50 | -7 | 55 | 3.43 | 49 | -385 | -24.01 | 3025 | 188.65 | 11.7649 |  | 50 | 0%
2 | 55 | 4.25 | 50 | 2 | 55 | 4.25 | 4 | 110 | 8.5 | 3025 | 233.75 | 18.0625 |  | 50 | 0%
7 | 55 | 5.56 | 50 | 7 | 55 | 5.56 | 49 | 385 | 38.92 | 3025 | 305.8 | 30.9136 |  | 50 | 0%
-15 | 55 | 2.49 | 50 | -15 | 55 | 2.49 | 225 | -825 | -37.35 | 3025 | 136.95 | 6.2001 |  | 50 | 0%

## EcoAir 408
VÝKON |  |  |  | J | I | H | G | F | E | D | C | B | A
|  |  |  | 0 | -0.00036784 | -6.5241e-05 | 0.0048603 | -0.00077945 | 0.0045755 | 0 | 0 | 0 | 6.5847
Vstup do výparníku [°C] | Výstup z kondenzátoru [°C] | Otáčky [1/s] | VÝKON [kW] | te | tk | P | te^2 | te.tk | te.P | tk^2 | tk.P | P^2 |  | VÝKON [kW] | Přesnost náhrady
-15 | 35 | 50 | 3.63 | -15 | 35 | 50 | 225 | -525 | -750 | 1225 | 1750 | 2500 |  | 3.6545 | 0.6748%
-7 | 35 | 50 | 4.73 | -7 | 35 | 50 | 49 | -245 | -350 | 1225 | 1750 | 2500 |  | 4.5751 | -3.275%
2 | 35 | 50 | 6.02 | 2 | 35 | 50 | 4 | 70 | 100 | 1225 | 1750 | 2500 |  | 6.3108 | 4.831%
7 | 35 | 50 | 7.83 | 7 | 35 | 50 | 49 | 245 | 350 | 1225 | 1750 | 2500 |  | 7.5954 | -2.996%
-15 | 45 | 50 | 3.5 | -15 | 45 | 50 | 225 | -675 | -750 | 2025 | 2250 | 2500 |  | 3.5353 | 1.009%
-7 | 45 | 50 | 4.62 | -7 | 45 | 50 | 49 | -315 | -350 | 2025 | 2250 | 2500 |  | 4.3935 | -4.902%
2 | 45 | 50 | 5.51 | 2 | 45 | 50 | 4 | 90 | 100 | 2025 | 2250 | 2500 |  | 6.0591 | 9.966%
7 | 45 | 50 | 7.44 | 7 | 45 | 50 | 49 | 315 | 350 | 2025 | 2250 | 2500 |  | 7.3047 | -1.818%
-7 | 55 | 50 | 4.39 | -7 | 55 | 50 | 49 | -385 | -350 | 3025 | 2750 | 2500 |  | 4.1989 | -4.352%
2 | 55 | 50 | 5.88 | 2 | 55 | 50 | 4 | 110 | 100 | 3025 | 2750 | 2500 |  | 5.7944 | -1.457%
7 | 55 | 50 | 7.08 | 7 | 55 | 50 | 49 | 385 | 350 | 3025 | 2750 | 2500 |  | 7.001 | -1.116%
-15 | 55 | 50 | 3.27 | -15 | 55 | 50 | 225 | -825 | -750 | 3025 | 2750 | 2500 |  | 3.4031 | 4.069%
7 | 65 | 50 | 6.61 | 7 | 65 | 50 | 49 | 455 | 350 | 4225 | 3250 | 2500 |  | 6.6842 | 1.123%
PŘÍKON |  |  |  | J | I | H | G | F | E | D | C | B | A
|  |  |  | 0 | 0.00043947 | 0.00011165 | -0.00026267 | 0.00032276 | -0.00074713 | 0 | 0 | 0 | 0.73774
Vstup do výparníku [°C] | Výstup z kondenzátoru [°C] | Otáčky [1/s] | příkon [kW] | te | tk | P | te^2 | te.tk | te.P | tk^2 | tk.P | P^2 |  | příkon [kW] | Přesnost náhrady
-15 | 35 | 50 | 1.5 | -15 | 35 | 50 | 225 | -525 | -750 | 1225 | 1750 | 2500 |  | 1.503 | 0.2026%
-7 | 35 | 50 | 1.62 | -7 | 35 | 50 | 49 | -245 | -350 | 1225 | 1750 | 2500 |  | 1.6198 | -0.00989%
2 | 35 | 50 | 1.6 | 2 | 35 | 50 | 4 | 70 | 100 | 1225 | 1750 | 2500 |  | 1.6369 | 2.308%
7 | 35 | 50 | 1.62 | 7 | 35 | 50 | 49 | 245 | 350 | 1225 | 1750 | 2500 |  | 1.5941 | -1.597%
-15 | 45 | 50 | 1.76 | -15 | 45 | 50 | 225 | -675 | -750 | 2025 | 2250 | 2500 |  | 1.7637 | 0.2092%
-7 | 45 | 50 | 1.97 | -7 | 45 | 50 | 49 | -315 | -350 | 2025 | 2250 | 2500 |  | 1.9063 | -3.233%
2 | 45 | 50 | 1.89 | 2 | 45 | 50 | 4 | 90 | 100 | 2025 | 2250 | 2500 |  | 1.9524 | 3.304%
7 | 45 | 50 | 1.97 | 7 | 45 | 50 | 49 | 315 | 350 | 2025 | 2250 | 2500 |  | 1.9258 | -2.245%
-7 | 55 | 50 | 2.28 | -7 | 55 | 50 | 49 | -385 | -350 | 3025 | 2750 | 2500 |  | 2.2151 | -2.847%
2 | 55 | 50 | 2.22 | 2 | 55 | 50 | 4 | 110 | 100 | 3025 | 2750 | 2500 |  | 2.2903 | 3.166%
7 | 55 | 50 | 2.28 | 7 | 55 | 50 | 49 | 385 | 350 | 3025 | 2750 | 2500 |  | 2.2798 | -0.01071%
-15 | 55 | 50 | 2.01 | -15 | 55 | 50 | 225 | -825 | -750 | 3025 | 2750 | 2500 |  | 2.0467 | 1.824%
7 | 65 | 50 | 2.67 | 7 | 65 | 50 | 49 | 455 | 350 | 4225 | 3250 | 2500 |  | 2.6561 | -0.5218%
OTÁČKY |  |  |  | J | I | H | G | F | E | D | C | B | A
|  |  |  | 0 | 0 | 0 | 0 | 0 | 0 | 0 | 0 | 0 | 50
Vstup do výparníku [°C] | Výstup z kondenzátoru [°C] | příkon [kW] | Otáčky [1/s] | te | tk | P | te^2 | te.tk | te.P | tk^2 | tk.P | P^2 |  | n [s-1] | Přesnost náhrady
-15 | 35 | 3.63 | 50 | -15 | 35 | 3.63 | 225 | -525 | -54.45 | 1225 | 127.05 | 13.1769 |  | 50 | 0%
-7 | 35 | 4.73 | 50 | -7 | 35 | 4.73 | 49 | -245 | -33.11 | 1225 | 165.55 | 22.3729 |  | 50 | 0%
2 | 35 | 6.02 | 50 | 2 | 35 | 6.02 | 4 | 70 | 12.04 | 1225 | 210.7 | 36.2404 |  | 50 | 0%
7 | 35 | 7.83 | 50 | 7 | 35 | 7.83 | 49 | 245 | 54.81 | 1225 | 274.05 | 61.3089 |  | 50 | 0%
-15 | 45 | 3.5 | 50 | -15 | 45 | 3.5 | 225 | -675 | -52.5 | 2025 | 157.5 | 12.25 |  | 50 | 0%
-7 | 45 | 4.62 | 50 | -7 | 45 | 4.62 | 49 | -315 | -32.34 | 2025 | 207.9 | 21.3444 |  | 50 | 0%
2 | 45 | 5.51 | 50 | 2 | 45 | 5.51 | 4 | 90 | 11.02 | 2025 | 247.95 | 30.3601 |  | 50 | 0%
7 | 45 | 7.44 | 50 | 7 | 45 | 7.44 | 49 | 315 | 52.08 | 2025 | 334.8 | 55.3536 |  | 50 | 0%
-7 | 55 | 4.39 | 50 | -7 | 55 | 4.39 | 49 | -385 | -30.73 | 3025 | 241.45 | 19.2721 |  | 50 | 0%
2 | 55 | 5.88 | 50 | 2 | 55 | 5.88 | 4 | 110 | 11.76 | 3025 | 323.4 | 34.5744 |  | 50 | 0%
7 | 55 | 7.08 | 50 | 7 | 55 | 7.08 | 49 | 385 | 49.56 | 3025 | 389.4 | 50.1264 |  | 50 | 0%
-15 | 55 | 3.27 | 50 | -15 | 55 | 3.27 | 225 | -825 | -49.05 | 3025 | 179.85 | 10.6929 |  | 50 | 0%
7 | 65 | 6.61 | 50 | 7 | 65 | 6.61 | 49 | 455 | 46.27 | 4225 | 429.65 | 43.6921 |  | 50 | 0%

## EcoAir 410
VÝKON |  |  |  | J | I | H | G | F | E | D | C | B | A
|  |  |  | 0 | -0.0013546 | 0.00026035 | 0.0076335 | -0.001884 | 0.0066477 | 0 | 0 | 0 | 10.8033
Vstup do výparníku [°C] | Výstup z kondenzátoru [°C] | Otáčky [1/s] | VÝKON [kW] | te | tk | P | te^2 | te.tk | te.P | tk^2 | tk.P | P^2 |  | VÝKON [kW] | Přesnost náhrady
-15 | 35 | 50 | 5.63 | -15 | 35 | 50 | 225 | -525 | -750 | 1225 | 1750 | 2500 |  | 5.5115 | -2.106%
-7 | 35 | 50 | 7.07 | -7 | 35 | 50 | 49 | -245 | -350 | 1225 | 1750 | 2500 |  | 6.8673 | -2.867%
2 | 35 | 50 | 8.8 | 2 | 35 | 50 | 4 | 70 | 100 | 1225 | 1750 | 2500 |  | 9.4098 | 6.93%
7 | 35 | 50 | 11.45 | 7 | 35 | 50 | 49 | 245 | 350 | 1225 | 1750 | 2500 |  | 11.2876 | -1.418%
12 | 35 | 50 | 13.6 | 12 | 35 | 50 | 144 | 420 | 600 | 1225 | 1750 | 2500 |  | 13.4978 | -0.7513%
-15 | 45 | 50 | 5.22 | -15 | 45 | 50 | 225 | -675 | -750 | 2025 | 2250 | 2500 |  | 5.3251 | 2.013%
-7 | 45 | 50 | 6.72 | -7 | 45 | 50 | 49 | -315 | -350 | 2025 | 2250 | 2500 |  | 6.5302 | -2.824%
2 | 45 | 50 | 8.58 | 2 | 45 | 50 | 4 | 90 | 100 | 2025 | 2250 | 2500 |  | 8.9031 | 3.766%
7 | 45 | 50 | 10.89 | 7 | 45 | 50 | 49 | 315 | 350 | 2025 | 2250 | 2500 |  | 10.6867 | -1.866%
12 | 45 | 50 | 12.91 | 12 | 45 | 50 | 144 | 540 | 600 | 2025 | 2250 | 2500 |  | 12.8027 | -0.8308%
-7 | 55 | 50 | 6.63 | -7 | 55 | 50 | 49 | -385 | -350 | 3025 | 2750 | 2500 |  | 6.2452 | -5.804%
2 | 55 | 50 | 8.01 | 2 | 55 | 50 | 4 | 110 | 100 | 3025 | 2750 | 2500 |  | 8.4485 | 5.475%
7 | 55 | 50 | 10.48 | 7 | 55 | 50 | 49 | 385 | 350 | 3025 | 2750 | 2500 |  | 10.1379 | -3.264%
12 | 55 | 50 | 12.06 | 12 | 55 | 50 | 144 | 660 | 600 | 3025 | 2750 | 2500 |  | 12.1597 | 0.827%
-15 | 55 | 50 | 4.93 | -15 | 55 | 50 | 225 | -825 | -750 | 3025 | 2750 | 2500 |  | 5.1907 | 5.289%
2 | 65 | 50 | 8.22 | 2 | 65 | 50 | 4 | 130 | 100 | 4225 | 3250 | 2500 |  | 8.046 | -2.117%
7 | 65 | 50 | 9.71 | 7 | 65 | 50 | 49 | 455 | 350 | 4225 | 3250 | 2500 |  | 9.6412 | -0.7086%
12 | 65 | 50 | 11.35 | 12 | 65 | 50 | 144 | 780 | 600 | 4225 | 3250 | 2500 |  | 11.5688 | 1.928%
PŘÍKON |  |  |  | J | I | H | G | F | E | D | C | B | A
|  |  |  | 0 | 0.00066428 | 9.5339e-05 | -7.7844e-05 | 0.00042053 | -5.8738e-05 | 0 | 0 | 0 | 1.0345
Vstup do výparníku [°C] | Výstup z kondenzátoru [°C] | Otáčky [1/s] | příkon [kW] | te | tk | P | te^2 | te.tk | te.P | tk^2 | tk.P | P^2 |  | příkon [kW] | Přesnost náhrady
-15 | 35 | 50 | 2.13 | -15 | 35 | 50 | 225 | -525 | -750 | 1225 | 1750 | 2500 |  | 2.1382 | 0.3847%
-7 | 35 | 50 | 2.24 | -7 | 35 | 50 | 49 | -245 | -350 | 1225 | 1750 | 2500 |  | 2.2351 | -0.2168%
2 | 35 | 50 | 2.3 | 2 | 35 | 50 | 4 | 70 | 100 | 1225 | 1750 | 2500 |  | 2.3352 | 1.531%
7 | 35 | 50 | 2.36 | 7 | 35 | 50 | 49 | 245 | 350 | 1225 | 1750 | 2500 |  | 2.3867 | 1.132%
12 | 35 | 50 | 2.44 | 12 | 35 | 50 | 144 | 420 | 600 | 1225 | 1750 | 2500 |  | 2.4353 | -0.1942%
-15 | 45 | 50 | 2.51 | -15 | 45 | 50 | 225 | -675 | -750 | 2025 | 2250 | 2500 |  | 2.4835 | -1.055%
-7 | 45 | 50 | 2.64 | -7 | 45 | 50 | 49 | -315 | -350 | 2025 | 2250 | 2500 |  | 2.6141 | -0.9803%
2 | 45 | 50 | 2.79 | 2 | 45 | 50 | 4 | 90 | 100 | 2025 | 2250 | 2500 |  | 2.752 | -1.36%
7 | 45 | 50 | 2.86 | 7 | 45 | 50 | 49 | 315 | 350 | 2025 | 2250 | 2500 |  | 2.8246 | -1.239%
12 | 45 | 50 | 2.95 | 12 | 45 | 50 | 144 | 540 | 600 | 2025 | 2250 | 2500 |  | 2.8941 | -1.894%
-7 | 55 | 50 | 3.04 | -7 | 55 | 50 | 49 | -385 | -350 | 3025 | 2750 | 2500 |  | 3.0122 | -0.9156%
2 | 55 | 50 | 3.06 | 2 | 55 | 50 | 4 | 110 | 100 | 3025 | 2750 | 2500 |  | 3.1879 | 4.181%
7 | 55 | 50 | 3.3 | 7 | 55 | 50 | 49 | 385 | 350 | 3025 | 2750 | 2500 |  | 3.2815 | -0.5612%
12 | 55 | 50 | 3.31 | 12 | 55 | 50 | 144 | 660 | 600 | 3025 | 2750 | 2500 |  | 3.3721 | 1.876%
-15 | 55 | 50 | 2.81 | -15 | 55 | 50 | 225 | -825 | -750 | 3025 | 2750 | 2500 |  | 2.8479 | 1.35%
2 | 65 | 50 | 3.69 | 2 | 65 | 50 | 4 | 130 | 100 | 4225 | 3250 | 2500 |  | 3.6429 | -1.276%
7 | 65 | 50 | 3.77 | 7 | 65 | 50 | 49 | 455 | 350 | 4225 | 3250 | 2500 |  | 3.7575 | -0.3324%
12 | 65 | 50 | 3.87 | 12 | 65 | 50 | 144 | 780 | 600 | 4225 | 3250 | 2500 |  | 3.8691 | -0.0233%
OTÁČKY |  |  |  | J | I | H | G | F | E | D | C | B | A
|  |  |  | 0 | 0 | 0 | 0 | 0 | 0 | 0 | 0 | 0 | 50
Vstup do výparníku [°C] | Výstup z kondenzátoru [°C] | příkon [kW] | Otáčky [1/s] | te | tk | P | te^2 | te.tk | te.P | tk^2 | tk.P | P^2 |  | n [s-1] | Přesnost náhrady
-15 | 35 | 5.63 | 50 | -15 | 35 | 5.63 | 225 | -525 | -84.45 | 1225 | 197.05 | 31.6969 |  | 50 | 0%
-7 | 35 | 7.07 | 50 | -7 | 35 | 7.07 | 49 | -245 | -49.49 | 1225 | 247.45 | 49.9849 |  | 50 | 0%
2 | 35 | 8.8 | 50 | 2 | 35 | 8.8 | 4 | 70 | 17.6 | 1225 | 308 | 77.44 |  | 50 | 0%
7 | 35 | 11.45 | 50 | 7 | 35 | 11.45 | 49 | 245 | 80.15 | 1225 | 400.75 | 131.1025 |  | 50 | 0%
12 | 35 | 13.6 | 50 | 12 | 35 | 13.6 | 144 | 420 | 163.2 | 1225 | 476 | 184.96 |  | 50 | 0%
-15 | 45 | 5.22 | 50 | -15 | 45 | 5.22 | 225 | -675 | -78.3 | 2025 | 234.9 | 27.2484 |  | 50 | 0%
-7 | 45 | 6.72 | 50 | -7 | 45 | 6.72 | 49 | -315 | -47.04 | 2025 | 302.4 | 45.1584 |  | 50 | 0%
2 | 45 | 8.58 | 50 | 2 | 45 | 8.58 | 4 | 90 | 17.16 | 2025 | 386.1 | 73.6164 |  | 50 | 0%
7 | 45 | 10.89 | 50 | 7 | 45 | 10.89 | 49 | 315 | 76.23 | 2025 | 490.05 | 118.5921 |  | 50 | 0%
12 | 45 | 12.91 | 50 | 12 | 45 | 12.91 | 144 | 540 | 154.92 | 2025 | 580.95 | 166.6681 |  | 50 | 0%
-7 | 55 | 6.63 | 50 | -7 | 55 | 6.63 | 49 | -385 | -46.41 | 3025 | 364.65 | 43.9569 |  | 50 | 0%
2 | 55 | 8.01 | 50 | 2 | 55 | 8.01 | 4 | 110 | 16.02 | 3025 | 440.55 | 64.1601 |  | 50 | 0%
7 | 55 | 10.48 | 50 | 7 | 55 | 10.48 | 49 | 385 | 73.36 | 3025 | 576.4 | 109.8304 |  | 50 | 0%
12 | 55 | 12.06 | 50 | 12 | 55 | 12.06 | 144 | 660 | 144.72 | 3025 | 663.3 | 145.4436 |  | 50 | 0%
-15 | 55 | 4.93 | 50 | -15 | 55 | 4.93 | 225 | -825 | -73.95 | 3025 | 271.15 | 24.3049 |  | 50 | 0%
2 | 65 | 8.22 | 50 | 2 | 65 | 8.22 | 4 | 130 | 16.44 | 4225 | 534.3 | 67.5684 |  | 50 | 0%
7 | 65 | 9.71 | 50 | 7 | 65 | 9.71 | 49 | 455 | 67.97 | 4225 | 631.15 | 94.2841 |  | 50 | 0%
12 | 65 | 11.35 | 50 | 12 | 65 | 11.35 | 144 | 780 | 136.2 | 4225 | 737.75 | 128.8225 |  | 50 | 0%

## EcoAir 415
VÝKON |  |  |  | J | I | H | G | F | E | D | C | B | A
|  |  |  | 0 | -0.0013676 | 0.00016137 | 0.0092798 | -0.0015091 | 0.0092986 | 0 | 0 | 0 | 14.1854
Vstup do výparníku [°C] | Výstup z kondenzátoru [°C] | Otáčky [1/s] | VÝKON [kW] | te | tk | P | te^2 | te.tk | te.P | tk^2 | tk.P | P^2 |  | VÝKON [kW] | Přesnost náhrady
-15 | 35 | 50 | 7.77 | -15 | 35 | 50 | 225 | -525 | -750 | 1225 | 1750 | 2500 |  | 7.9143 | 1.857%
-7 | 35 | 50 | 10.03 | -7 | 35 | 50 | 49 | -245 | -350 | 1225 | 1750 | 2500 |  | 9.5672 | -4.615%
2 | 35 | 50 | 12.08 | 2 | 35 | 50 | 4 | 70 | 100 | 1225 | 1750 | 2500 |  | 12.8493 | 6.368%
7 | 35 | 50 | 15.92 | 7 | 35 | 50 | 49 | 245 | 350 | 1225 | 1750 | 2500 |  | 15.3236 | -3.746%
12 | 35 | 50 | 18.26 | 12 | 35 | 50 | 144 | 420 | 600 | 1225 | 1750 | 2500 |  | 18.2628 | 0.01539%
-15 | 45 | 50 | 7.36 | -15 | 45 | 50 | 225 | -675 | -750 | 2025 | 2250 | 2500 |  | 7.586 | 3.07%
-7 | 45 | 50 | 9.58 | -7 | 45 | 50 | 49 | -315 | -350 | 2025 | 2250 | 2500 |  | 9.1181 | -4.822%
2 | 45 | 50 | 11.53 | 2 | 45 | 50 | 4 | 90 | 100 | 2025 | 2250 | 2500 |  | 12.2644 | 6.369%
7 | 45 | 50 | 14.92 | 7 | 45 | 50 | 49 | 315 | 350 | 2025 | 2250 | 2500 |  | 14.6632 | -1.721%
12 | 45 | 50 | 17.34 | 12 | 45 | 50 | 144 | 540 | 600 | 2025 | 2250 | 2500 |  | 17.527 | 1.078%
-7 | 55 | 50 | 9.4 | -7 | 55 | 50 | 49 | -385 | -350 | 3025 | 2750 | 2500 |  | 8.7012 | -7.434%
2 | 55 | 50 | 11.17 | 2 | 55 | 50 | 4 | 110 | 100 | 3025 | 2750 | 2500 |  | 11.7117 | 4.85%
7 | 55 | 50 | 14.46 | 7 | 55 | 50 | 49 | 385 | 350 | 3025 | 2750 | 2500 |  | 14.0351 | -2.938%
12 | 55 | 50 | 16.81 | 12 | 55 | 50 | 144 | 660 | 600 | 3025 | 2750 | 2500 |  | 16.8235 | 0.08003%
-15 | 55 | 50 | 7.15 | -15 | 55 | 50 | 225 | -825 | -750 | 3025 | 2750 | 2500 |  | 7.2899 | 1.956%
2 | 65 | 50 | 10.66 | 2 | 65 | 50 | 4 | 130 | 100 | 4225 | 3250 | 2500 |  | 11.1914 | 4.985%
7 | 65 | 50 | 13.9 | 7 | 65 | 50 | 49 | 455 | 350 | 4225 | 3250 | 2500 |  | 13.4393 | -3.314%
12 | 65 | 50 | 16.08 | 12 | 65 | 50 | 144 | 780 | 600 | 4225 | 3250 | 2500 |  | 16.1522 | 0.4489%
PŘÍKON |  |  |  | J | I | H | G | F | E | D | C | B | A
|  |  |  | 0 | 0.0006868 | 0.00020507 | -0.00019613 | 0.00072881 | 9.9346e-05 | 0 | 0 | 0 | 1.9162
Vstup do výparníku [°C] | Výstup z kondenzátoru [°C] | Otáčky [1/s] | příkon [kW] | te | tk | P | te^2 | te.tk | te.P | tk^2 | tk.P | P^2 |  | příkon [kW] | Přesnost náhrady
-15 | 35 | 50 | 3.1 | -15 | 35 | 50 | 225 | -525 | -750 | 1225 | 1750 | 2500 |  | 3.1561 | 1.81%
-7 | 35 | 50 | 3.3 | -7 | 35 | 50 | 49 | -245 | -350 | 1225 | 1750 | 2500 |  | 3.2642 | -1.084%
2 | 35 | 50 | 3.39 | 2 | 35 | 50 | 4 | 70 | 100 | 1225 | 1750 | 2500 |  | 3.4011 | 0.327%
7 | 35 | 50 | 3.52 | 7 | 35 | 50 | 49 | 245 | 350 | 1225 | 1750 | 2500 |  | 3.4841 | -1.021%
12 | 35 | 50 | 3.55 | 12 | 35 | 50 | 144 | 420 | 600 | 1225 | 1750 | 2500 |  | 3.572 | 0.62%
-15 | 45 | 50 | 3.56 | -15 | 45 | 50 | 225 | -675 | -750 | 2025 | 2250 | 2500 |  | 3.5542 | -0.1617%
-7 | 45 | 50 | 3.75 | -7 | 45 | 50 | 49 | -315 | -350 | 2025 | 2250 | 2500 |  | 3.7207 | -0.782%
2 | 45 | 50 | 3.92 | 2 | 45 | 50 | 4 | 90 | 100 | 2025 | 2250 | 2500 |  | 3.9231 | 0.0794%
7 | 45 | 50 | 4.09 | 7 | 45 | 50 | 49 | 315 | 350 | 2025 | 2250 | 2500 |  | 4.0425 | -1.161%
12 | 45 | 50 | 4.14 | 12 | 45 | 50 | 144 | 540 | 600 | 2025 | 2250 | 2500 |  | 4.1669 | 0.6502%
-7 | 55 | 50 | 4.24 | -7 | 55 | 50 | 49 | -385 | -350 | 3025 | 2750 | 2500 |  | 4.2181 | -0.5159%
2 | 55 | 50 | 4.41 | 2 | 55 | 50 | 4 | 110 | 100 | 3025 | 2750 | 2500 |  | 4.4862 | 1.727%
7 | 55 | 50 | 4.66 | 7 | 55 | 50 | 49 | 385 | 350 | 3025 | 2750 | 2500 |  | 4.642 | -0.386%
12 | 55 | 50 | 4.76 | 12 | 55 | 50 | 144 | 660 | 600 | 3025 | 2750 | 2500 |  | 4.8028 | 0.9%
-15 | 55 | 50 | 4.02 | -15 | 55 | 50 | 225 | -825 | -750 | 3025 | 2750 | 2500 |  | 3.9934 | -0.662%
2 | 65 | 50 | 5 | 2 | 65 | 50 | 4 | 130 | 100 | 4225 | 3250 | 2500 |  | 5.0902 | 1.804%
7 | 65 | 50 | 5.34 | 7 | 65 | 50 | 49 | 455 | 350 | 4225 | 3250 | 2500 |  | 5.2825 | -1.077%
12 | 65 | 50 | 5.53 | 12 | 65 | 50 | 144 | 780 | 600 | 4225 | 3250 | 2500 |  | 5.4798 | -0.9082%
OTÁČKY |  |  |  | J | I | H | G | F | E | D | C | B | A
|  |  |  | 0 | 0 | 0 | 0 | 0 | 0 | 0 | 0 | 0 | 50
Vstup do výparníku [°C] | Výstup z kondenzátoru [°C] | příkon [kW] | Otáčky [1/s] | te | tk | P | te^2 | te.tk | te.P | tk^2 | tk.P | P^2 |  | n [s-1] | Přesnost náhrady
-15 | 35 | 7.77 | 50 | -15 | 35 | 7.77 | 225 | -525 | -116.55 | 1225 | 271.95 | 60.3729 |  | 50 | 0%
-7 | 35 | 10.03 | 50 | -7 | 35 | 10.03 | 49 | -245 | -70.21 | 1225 | 351.05 | 100.6009 |  | 50 | 0%
2 | 35 | 12.08 | 50 | 2 | 35 | 12.08 | 4 | 70 | 24.16 | 1225 | 422.8 | 145.9264 |  | 50 | 0%
7 | 35 | 15.92 | 50 | 7 | 35 | 15.92 | 49 | 245 | 111.44 | 1225 | 557.2 | 253.4464 |  | 50 | 0%
12 | 35 | 18.26 | 50 | 12 | 35 | 18.26 | 144 | 420 | 219.12 | 1225 | 639.1 | 333.4276 |  | 50 | 0%
-15 | 45 | 7.36 | 50 | -15 | 45 | 7.36 | 225 | -675 | -110.4 | 2025 | 331.2 | 54.1696 |  | 50 | 0%
-7 | 45 | 9.58 | 50 | -7 | 45 | 9.58 | 49 | -315 | -67.06 | 2025 | 431.1 | 91.7764 |  | 50 | 0%
2 | 45 | 11.53 | 50 | 2 | 45 | 11.53 | 4 | 90 | 23.06 | 2025 | 518.85 | 132.9409 |  | 50 | 0%
7 | 45 | 14.92 | 50 | 7 | 45 | 14.92 | 49 | 315 | 104.44 | 2025 | 671.4 | 222.6064 |  | 50 | 0%
12 | 45 | 17.34 | 50 | 12 | 45 | 17.34 | 144 | 540 | 208.08 | 2025 | 780.3 | 300.6756 |  | 50 | 0%
-7 | 55 | 9.4 | 50 | -7 | 55 | 9.4 | 49 | -385 | -65.8 | 3025 | 517 | 88.36 |  | 50 | 0%
2 | 55 | 11.17 | 50 | 2 | 55 | 11.17 | 4 | 110 | 22.34 | 3025 | 614.35 | 124.7689 |  | 50 | 0%
7 | 55 | 14.46 | 50 | 7 | 55 | 14.46 | 49 | 385 | 101.22 | 3025 | 795.3 | 209.0916 |  | 50 | 0%
12 | 55 | 16.81 | 50 | 12 | 55 | 16.81 | 144 | 660 | 201.72 | 3025 | 924.55 | 282.5761 |  | 50 | 0%
-15 | 55 | 7.15 | 50 | -15 | 55 | 7.15 | 225 | -825 | -107.25 | 3025 | 393.25 | 51.1225 |  | 50 | 0%
2 | 65 | 10.66 | 50 | 2 | 65 | 10.66 | 4 | 130 | 21.32 | 4225 | 692.9 | 113.6356 |  | 50 | 0%
7 | 65 | 13.9 | 50 | 7 | 65 | 13.9 | 49 | 455 | 97.3 | 4225 | 903.5 | 193.21 |  | 50 | 0%
12 | 65 | 16.08 | 50 | 12 | 65 | 16.08 | 144 | 780 | 192.96 | 4225 | 1045.2 | 258.5664 |  | 50 | 0%

## EcoAir 420
VÝKON |  |  |  | J | I | H | G | F | E | D | C | B | A
|  |  |  | 0 | 0.0007474 | -0.0010979 | 0.011295 | -0.0030222 | 0.0091909 | 0 | 0 | 0 | 13.7686
Vstup do výparníku [°C] | Výstup z kondenzátoru [°C] | Otáčky [1/s] | VÝKON [kW] | te | tk | P | te^2 | te.tk | te.P | tk^2 | tk.P | P^2 |  | VÝKON [kW] | Přesnost náhrady
-15 | 35 | 50 | 8.96 | -15 | 35 | 50 | 225 | -525 | -750 | 1225 | 1750 | 2500 |  | 8.9153 | -0.4984%
-7 | 35 | 50 | 11.42 | -7 | 35 | 50 | 49 | -245 | -350 | 1225 | 1750 | 2500 |  | 10.9694 | -3.946%
2 | 35 | 50 | 13.87 | 2 | 35 | 50 | 4 | 70 | 100 | 1225 | 1750 | 2500 |  | 14.6863 | 5.885%
7 | 35 | 50 | 17.55 | 7 | 35 | 50 | 49 | 245 | 350 | 1225 | 1750 | 2500 |  | 17.3947 | -0.8851%
12 | 35 | 50 | 20.78 | 12 | 35 | 50 | 144 | 420 | 600 | 1225 | 1750 | 2500 |  | 20.5625 | -1.046%
-15 | 45 | 50 | 8.54 | -15 | 45 | 50 | 225 | -675 | -750 | 2025 | 2250 | 2500 |  | 8.8641 | 3.795%
-7 | 45 | 50 | 11.02 | -7 | 45 | 50 | 49 | -315 | -350 | 2025 | 2250 | 2500 |  | 10.6763 | -3.119%
2 | 45 | 50 | 13.43 | 2 | 45 | 50 | 4 | 90 | 100 | 2025 | 2250 | 2500 |  | 14.1213 | 5.147%
7 | 45 | 50 | 17.19 | 7 | 45 | 50 | 49 | 315 | 350 | 2025 | 2250 | 2500 |  | 16.6785 | -2.976%
12 | 45 | 50 | 19.7 | 12 | 45 | 50 | 144 | 540 | 600 | 2025 | 2250 | 2500 |  | 19.6953 | -0.02405%
-7 | 55 | 50 | 10.91 | -7 | 55 | 50 | 49 | -385 | -350 | 3025 | 2750 | 2500 |  | 10.1637 | -6.841%
2 | 55 | 50 | 13.05 | 2 | 55 | 50 | 4 | 110 | 100 | 3025 | 2750 | 2500 |  | 13.3366 | 2.196%
7 | 55 | 50 | 15.94 | 7 | 55 | 50 | 49 | 385 | 350 | 3025 | 2750 | 2500 |  | 15.7427 | -1.238%
12 | 55 | 50 | 18.34 | 12 | 55 | 50 | 144 | 660 | 600 | 3025 | 2750 | 2500 |  | 18.6084 | 1.463%
-15 | 55 | 50 | 8.36 | -15 | 55 | 50 | 225 | -825 | -750 | 3025 | 2750 | 2500 |  | 8.5932 | 2.79%
2 | 65 | 50 | 12.02 | 2 | 65 | 50 | 4 | 130 | 100 | 4225 | 3250 | 2500 |  | 12.3324 | 2.599%
7 | 65 | 50 | 14.85 | 7 | 65 | 50 | 49 | 455 | 350 | 4225 | 3250 | 2500 |  | 14.5874 | -1.768%
12 | 65 | 50 | 17.3 | 12 | 65 | 50 | 144 | 780 | 600 | 4225 | 3250 | 2500 |  | 17.302 | 0.01136%
PŘÍKON |  |  |  | J | I | H | G | F | E | D | C | B | A
|  |  |  | 0 | 0.0034889 | -0.0012945 | 0.0016464 | -0.001539 | -0.0023478 | 0 | 0 | 0 | -0.41754
Vstup do výparníku [°C] | Výstup z kondenzátoru [°C] | Otáčky [1/s] | příkon [kW] | te | tk | P | te^2 | te.tk | te.P | tk^2 | tk.P | P^2 |  | příkon [kW] | Přesnost náhrady
-15 | 35 | 50 | 3.59 | -15 | 35 | 50 | 225 | -525 | -750 | 1225 | 1750 | 2500 |  | 3.1473 | -12.33%
-7 | 35 | 50 | 3.78 | -7 | 35 | 50 | 49 | -245 | -350 | 1225 | 1750 | 2500 |  | 3.7881 | 0.2152%
2 | 35 | 50 | 3.92 | 2 | 35 | 50 | 4 | 70 | 100 | 1225 | 1750 | 2500 |  | 4.1499 | 5.865%
7 | 35 | 50 | 4.06 | 7 | 35 | 50 | 49 | 245 | 350 | 1225 | 1750 | 2500 |  | 4.1865 | 3.116%
12 | 35 | 50 | 4.14 | 12 | 35 | 50 | 144 | 420 | 600 | 1225 | 1750 | 2500 |  | 4.1057 | -0.8273%
-15 | 45 | 50 | 4.1 | -15 | 45 | 50 | 225 | -675 | -750 | 2025 | 2250 | 2500 |  | 4.087 | -0.3173%
-7 | 45 | 50 | 4.32 | -7 | 45 | 50 | 49 | -315 | -350 | 2025 | 2250 | 2500 |  | 4.6047 | 6.591%
2 | 45 | 50 | 4.54 | 2 | 45 | 50 | 4 | 90 | 100 | 2025 | 2250 | 2500 |  | 4.828 | 6.343%
7 | 45 | 50 | 4.76 | 7 | 45 | 50 | 49 | 315 | 350 | 2025 | 2250 | 2500 |  | 4.7877 | 0.5813%
12 | 45 | 50 | 4.88 | 12 | 45 | 50 | 144 | 540 | 600 | 2025 | 2250 | 2500 |  | 4.63 | -5.124%
-7 | 55 | 50 | 4.83 | -7 | 55 | 50 | 49 | -385 | -350 | 3025 | 2750 | 2500 |  | 5.1625 | 6.883%
2 | 55 | 50 | 5.1 | 2 | 55 | 50 | 4 | 110 | 100 | 3025 | 2750 | 2500 |  | 5.2472 | 2.886%
7 | 55 | 50 | 5.45 | 7 | 55 | 50 | 49 | 385 | 350 | 3025 | 2750 | 2500 |  | 5.1299 | -5.873%
12 | 55 | 50 | 5.55 | 12 | 55 | 50 | 144 | 660 | 600 | 3025 | 2750 | 2500 |  | 4.8953 | -11.8%
-15 | 55 | 50 | 4.61 | -15 | 55 | 50 | 225 | -825 | -750 | 3025 | 2750 | 2500 |  | 4.7678 | 3.423%
2 | 65 | 50 | 5.86 | 2 | 65 | 50 | 4 | 130 | 100 | 4225 | 3250 | 2500 |  | 5.4075 | -7.722%
7 | 65 | 50 | 6.24 | 7 | 65 | 50 | 49 | 455 | 350 | 4225 | 3250 | 2500 |  | 5.2133 | -16.45%
12 | 65 | 50 | 3.31 | 12 | 65 | 50 | 144 | 780 | 600 | 4225 | 3250 | 2500 |  | 4.9017 | 48.09%
OTÁČKY |  |  |  | J | I | H | G | F | E | D | C | B | A
|  |  |  | 0 | 0 | 0 | 0 | 0 | 0 | 0 | 0 | 0 | 50
Vstup do výparníku [°C] | Výstup z kondenzátoru [°C] | příkon [kW] | Otáčky [1/s] | te | tk | P | te^2 | te.tk | te.P | tk^2 | tk.P | P^2 |  | n [s-1] | Přesnost náhrady
-15 | 35 | 8.96 | 50 | -15 | 35 | 8.96 | 225 | -525 | -134.4 | 1225 | 313.6 | 80.2816 |  | 50 | 0%
-7 | 35 | 11.42 | 50 | -7 | 35 | 11.42 | 49 | -245 | -79.94 | 1225 | 399.7 | 130.4164 |  | 50 | 0%
2 | 35 | 13.87 | 50 | 2 | 35 | 13.87 | 4 | 70 | 27.74 | 1225 | 485.45 | 192.3769 |  | 50 | 0%
7 | 35 | 17.55 | 50 | 7 | 35 | 17.55 | 49 | 245 | 122.85 | 1225 | 614.25 | 308.0025 |  | 50 | 0%
12 | 35 | 20.78 | 50 | 12 | 35 | 20.78 | 144 | 420 | 249.36 | 1225 | 727.3 | 431.8084 |  | 50 | 0%
-15 | 45 | 8.54 | 50 | -15 | 45 | 8.54 | 225 | -675 | -128.1 | 2025 | 384.3 | 72.9316 |  | 50 | 0%
-7 | 45 | 11.02 | 50 | -7 | 45 | 11.02 | 49 | -315 | -77.14 | 2025 | 495.9 | 121.4404 |  | 50 | 0%
2 | 45 | 13.43 | 50 | 2 | 45 | 13.43 | 4 | 90 | 26.86 | 2025 | 604.35 | 180.3649 |  | 50 | 0%
7 | 45 | 17.19 | 50 | 7 | 45 | 17.19 | 49 | 315 | 120.33 | 2025 | 773.55 | 295.4961 |  | 50 | 0%
12 | 45 | 19.7 | 50 | 12 | 45 | 19.7 | 144 | 540 | 236.4 | 2025 | 886.5 | 388.09 |  | 50 | 0%
-7 | 55 | 10.91 | 50 | -7 | 55 | 10.91 | 49 | -385 | -76.37 | 3025 | 600.05 | 119.0281 |  | 50 | 0%
2 | 55 | 13.05 | 50 | 2 | 55 | 13.05 | 4 | 110 | 26.1 | 3025 | 717.75 | 170.3025 |  | 50 | 0%
7 | 55 | 15.94 | 50 | 7 | 55 | 15.94 | 49 | 385 | 111.58 | 3025 | 876.7 | 254.0836 |  | 50 | 0%
12 | 55 | 18.34 | 50 | 12 | 55 | 18.34 | 144 | 660 | 220.08 | 3025 | 1008.7 | 336.3556 |  | 50 | 0%
-15 | 55 | 8.36 | 50 | -15 | 55 | 8.36 | 225 | -825 | -125.4 | 3025 | 459.8 | 69.8896 |  | 50 | 0%
2 | 65 | 12.02 | 50 | 2 | 65 | 12.02 | 4 | 130 | 24.04 | 4225 | 781.3 | 144.4804 |  | 50 | 0%
7 | 65 | 14.85 | 50 | 7 | 65 | 14.85 | 49 | 455 | 103.95 | 4225 | 965.25 | 220.5225 |  | 50 | 0%
12 | 65 | 17.3 | 50 | 12 | 65 | 17.3 | 144 | 780 | 207.6 | 4225 | 1124.5 | 299.29 |  | 50 | 0%

## EcoAir 610M
VÝKON |  |  |  | J | I | H | G | F | E | D | C | B | A
|  |  |  | -0.00034929 | 0.00023752 | 4.2476e-05 | 0.001131 | 0.0015894 | 0.0032806 | 0.12239 | -0.034032 | 0.022483 | 0.37815
Vstup do výparníku [°C] | Výstup z kondenzátoru [°C] | Otáčky [1/s] | VÝKON [kW] | te | tk | P | te^2 | te.tk | te.P | tk^2 | tk.P | P^2 |  | VÝKON [kW] | Přesnost náhrady
-15 | 35 | 50 | 3.15 | -15 | 35 | 50 | 225 | -525 | -750 | 1225 | 1750 | 2500 |  | 3.6194 | 14.9%
-15 | 35 | 120 | 7.57 | -15 | 35 | 120 | 225 | -525 | -1800 | 1225 | 4200 | 14400 |  | 7.4248 | -1.918%
-7 | 35 | 50 | 4.11 | -7 | 35 | 50 | 49 | -245 | -350 | 1225 | 1750 | 2500 |  | 4.1193 | 0.226%
-7 | 35 | 120 | 9.3 | -7 | 35 | 120 | 49 | -245 | -840 | 1225 | 4200 | 14400 |  | 8.558 | -7.978%
2 | 35 | 20 | 2.17 | 2 | 35 | 20 | 4 | 70 | 40 | 1225 | 700 | 400 |  | 1.9281 | -11.15%
2 | 35 | 50 | 5.31 | 2 | 35 | 50 | 4 | 70 | 100 | 1225 | 1750 | 2500 |  | 5.1836 | -2.38%
2 | 35 | 120 | 9.66 | 2 | 35 | 120 | 4 | 70 | 240 | 1225 | 4200 | 14400 |  | 10.3348 | 6.986%
7 | 35 | 20 | 2.54 | 7 | 35 | 20 | 49 | 245 | 140 | 1225 | 700 | 400 |  | 2.5793 | 1.549%
7 | 35 | 50 | 6.42 | 7 | 35 | 50 | 49 | 245 | 350 | 1225 | 1750 | 2500 |  | 6.0045 | -6.472%
7 | 35 | 120 | 10.79 | 7 | 35 | 120 | 49 | 245 | 840 | 1225 | 4200 | 14400 |  | 11.5516 | 7.058%
12 | 35 | 20 | 2.92 | 12 | 35 | 20 | 144 | 420 | 240 | 1225 | 700 | 400 |  | 3.3947 | 16.26%
12 | 35 | 50 | 7.34 | 12 | 35 | 50 | 144 | 420 | 600 | 1225 | 1750 | 2500 |  | 6.9895 | -4.775%
12 | 35 | 120 | 13.34 | 12 | 35 | 120 | 144 | 420 | 1440 | 1225 | 4200 | 14400 |  | 12.9324 | -3.056%
-15 | 45 | 50 | 2.99 | -15 | 45 | 50 | 225 | -675 | -750 | 2025 | 2250 | 2500 |  | 3.1934 | 6.803%
-15 | 45 | 120 | 7.17 | -15 | 45 | 120 | 225 | -675 | -1800 | 2025 | 5400 | 14400 |  | 7.1651 | -0.06862%
-7 | 45 | 50 | 3.93 | -7 | 45 | 50 | 49 | -315 | -350 | 2025 | 2250 | 2500 |  | 3.8205 | -2.787%
-7 | 45 | 120 | 8.85 | -7 | 45 | 120 | 49 | -315 | -840 | 2025 | 5400 | 14400 |  | 8.4255 | -4.797%
2 | 45 | 50 | 5.1 | 2 | 45 | 50 | 4 | 90 | 100 | 2025 | 2250 | 2500 |  | 5.0278 | -1.416%
2 | 45 | 120 | 9.83 | 2 | 45 | 120 | 4 | 90 | 240 | 2025 | 5400 | 14400 |  | 10.3453 | 5.242%
7 | 45 | 20 | 2.62 | 7 | 45 | 20 | 49 | 315 | 140 | 2025 | 900 | 400 |  | 2.4318 | -7.185%
7 | 45 | 50 | 6.01 | 7 | 45 | 50 | 49 | 315 | 350 | 2025 | 2250 | 2500 |  | 5.9282 | -1.361%
7 | 45 | 120 | 11.23 | 7 | 45 | 120 | 49 | 315 | 840 | 2025 | 5400 | 14400 |  | 11.6415 | 3.665%
12 | 45 | 20 | 3.07 | 12 | 45 | 20 | 144 | 540 | 240 | 2025 | 900 | 400 |  | 3.3266 | 8.357%
12 | 45 | 50 | 6.98 | 12 | 45 | 50 | 144 | 540 | 600 | 2025 | 2250 | 2500 |  | 6.9926 | 0.181%
12 | 45 | 120 | 13.62 | 12 | 45 | 120 | 144 | 540 | 1440 | 2025 | 5400 | 14400 |  | 13.1018 | -3.805%
-7 | 55 | 50 | 3.75 | -7 | 55 | 50 | 49 | -385 | -350 | 3025 | 2750 | 2500 |  | 3.5301 | -5.864%
-7 | 55 | 120 | 8.39 | -7 | 55 | 120 | 49 | -385 | -840 | 3025 | 6600 | 14400 |  | 8.3014 | -1.056%
2 | 55 | 50 | 4.89 | 2 | 55 | 50 | 4 | 110 | 100 | 3025 | 2750 | 2500 |  | 4.8805 | -0.1941%
2 | 55 | 120 | 10 | 2 | 55 | 120 | 4 | 110 | 240 | 3025 | 6600 | 14400 |  | 10.3643 | 3.643%
7 | 55 | 20 | 2.69 | 7 | 55 | 20 | 49 | 385 | 140 | 3025 | 1100 | 400 |  | 2.2927 | -14.77%
7 | 55 | 50 | 5.6 | 7 | 55 | 50 | 49 | 385 | 350 | 3025 | 2750 | 2500 |  | 5.8604 | 4.65%
7 | 55 | 120 | 11.66 | 7 | 55 | 120 | 49 | 385 | 840 | 3025 | 6600 | 14400 |  | 11.74 | 0.6859%
12 | 55 | 20 | 3.21 | 12 | 55 | 20 | 144 | 660 | 240 | 3025 | 1100 | 400 |  | 3.2669 | 1.774%
12 | 55 | 50 | 6.52 | 12 | 55 | 50 | 144 | 660 | 600 | 3025 | 2750 | 2500 |  | 7.0043 | 7.428%
12 | 55 | 120 | 13.9 | 12 | 55 | 120 | 144 | 660 | 1440 | 3025 | 6600 | 14400 |  | 13.2797 | -4.463%
-15 | 55 | 50 | 2.83 | -15 | 55 | 50 | 225 | -825 | -750 | 3025 | 2750 | 2500 |  | 2.7759 | -1.911%
-15 | 55 | 120 | 6.77 | -15 | 55 | 120 | 225 | -825 | -1800 | 3025 | 6600 | 14400 |  | 6.9138 | 2.125%
PŘÍKON |  |  |  | J | I | H | G | F | E | D | C | B | A
|  |  |  | 0.00014377 | 0.00070569 | -2.9634e-05 | 9.019e-05 | 0.00056684 | 0.00053488 | -0.011759 | -0.0025948 | -0.023307 | 0.32313
Vstup do výparníku [°C] | Výstup z kondenzátoru [°C] | Otáčky [1/s] | příkon [kW] | te | tk | P | te^2 | te.tk | te.P | tk^2 | tk.P | P^2 |  | příkon [kW] | Přesnost náhrady
-15 | 35 | 50 | 1.21 | -15 | 35 | 50 | 225 | -525 | -750 | 1225 | 1750 | 2500 |  | 1.3071 | 8.027%
-15 | 35 | 120 | 3.82 | -15 | 35 | 120 | 225 | -525 | -1800 | 1225 | 4200 | 14400 |  | 3.829 | 0.2366%
-7 | 35 | 50 | 1.26 | -7 | 35 | 50 | 49 | -245 | -350 | 1225 | 1750 | 2500 |  | 1.2213 | -3.07%
-7 | 35 | 120 | 3.98 | -7 | 35 | 120 | 49 | -245 | -840 | 1225 | 4200 | 14400 |  | 3.7937 | -4.68%
2 | 35 | 20 | 0.5 | 2 | 35 | 20 | 4 | 70 | 40 | 1225 | 700 | 400 |  | 0.51112 | 2.224%
2 | 35 | 50 | 1.31 | 2 | 35 | 50 | 4 | 70 | 100 | 1225 | 1750 | 2500 |  | 1.2066 | -7.891%
2 | 35 | 120 | 3.67 | 2 | 35 | 120 | 4 | 70 | 240 | 1225 | 4200 | 14400 |  | 3.8359 | 4.52%
7 | 35 | 20 | 0.5 | 7 | 35 | 20 | 49 | 245 | 140 | 1225 | 700 | 400 |  | 0.52687 | 5.375%
7 | 35 | 50 | 1.32 | 7 | 35 | 50 | 49 | 245 | 350 | 1225 | 1750 | 2500 |  | 1.2359 | -6.37%
7 | 35 | 120 | 3.7 | 7 | 35 | 120 | 49 | 245 | 840 | 1225 | 4200 | 14400 |  | 3.8967 | 5.317%
12 | 35 | 20 | 0.49 | 12 | 35 | 20 | 144 | 420 | 240 | 1225 | 700 | 400 |  | 0.56937 | 16.2%
12 | 35 | 50 | 1.33 | 12 | 35 | 50 | 144 | 420 | 600 | 1225 | 1750 | 2500 |  | 1.2919 | -2.862%
12 | 35 | 120 | 4.12 | 12 | 35 | 120 | 144 | 420 | 1440 | 1225 | 4200 | 14400 |  | 3.9843 | -3.293%
-15 | 45 | 50 | 1.47 | -15 | 45 | 50 | 225 | -675 | -750 | 2025 | 2250 | 2500 |  | 1.5253 | 3.761%
-15 | 45 | 120 | 4.53 | -15 | 45 | 120 | 225 | -675 | -1800 | 2025 | 5400 | 14400 |  | 4.5412 | 0.2468%
-7 | 45 | 50 | 1.52 | -7 | 45 | 50 | 49 | -315 | -350 | 2025 | 2250 | 2500 |  | 1.4848 | -2.314%
-7 | 45 | 120 | 4.69 | -7 | 45 | 120 | 49 | -315 | -840 | 2025 | 5400 | 14400 |  | 4.5512 | -2.959%
2 | 45 | 50 | 1.57 | 2 | 45 | 50 | 4 | 90 | 100 | 2025 | 2250 | 2500 |  | 1.5212 | -3.111%
2 | 45 | 120 | 4.47 | 2 | 45 | 120 | 4 | 90 | 240 | 2025 | 5400 | 14400 |  | 4.6444 | 3.901%
7 | 45 | 20 | 0.69 | 7 | 45 | 20 | 49 | 315 | 140 | 2025 | 900 | 400 |  | 0.65804 | -4.633%
7 | 45 | 50 | 1.6 | 7 | 45 | 50 | 49 | 315 | 350 | 2025 | 2250 | 2500 |  | 1.5788 | -1.326%
7 | 45 | 120 | 4.64 | 7 | 45 | 120 | 49 | 315 | 840 | 2025 | 5400 | 14400 |  | 4.7336 | 2.017%
12 | 45 | 20 | 0.7 | 12 | 45 | 20 | 144 | 540 | 240 | 2025 | 900 | 400 |  | 0.72888 | 4.125%
12 | 45 | 50 | 1.61 | 12 | 45 | 50 | 144 | 540 | 600 | 2025 | 2250 | 2500 |  | 1.6632 | 3.301%
12 | 45 | 120 | 4.99 | 12 | 45 | 120 | 144 | 540 | 1440 | 2025 | 5400 | 14400 |  | 4.8495 | -2.815%
-7 | 55 | 50 | 1.77 | -7 | 55 | 50 | 49 | -385 | -350 | 3025 | 2750 | 2500 |  | 1.7424 | -1.558%
-7 | 55 | 120 | 5.39 | -7 | 55 | 120 | 49 | -385 | -840 | 3025 | 6600 | 14400 |  | 5.3028 | -1.618%
2 | 55 | 50 | 1.83 | 2 | 55 | 50 | 4 | 110 | 100 | 3025 | 2750 | 2500 |  | 1.8298 | -0.01319%
2 | 55 | 120 | 5.26 | 2 | 55 | 120 | 4 | 110 | 240 | 3025 | 6600 | 14400 |  | 5.447 | 3.554%
7 | 55 | 20 | 0.88 | 7 | 55 | 20 | 49 | 385 | 140 | 3025 | 1100 | 400 |  | 0.78327 | -10.99%
7 | 55 | 50 | 1.87 | 7 | 55 | 50 | 49 | 385 | 350 | 3025 | 2750 | 2500 |  | 1.9157 | 2.445%
7 | 55 | 120 | 5.58 | 7 | 55 | 120 | 49 | 385 | 840 | 3025 | 6600 | 14400 |  | 5.5645 | -0.2779%
12 | 55 | 20 | 0.9 | 12 | 55 | 20 | 144 | 660 | 240 | 3025 | 1100 | 400 |  | 0.88245 | -1.95%
12 | 55 | 50 | 1.89 | 12 | 55 | 50 | 144 | 660 | 600 | 3025 | 2750 | 2500 |  | 2.0284 | 7.325%
12 | 55 | 120 | 5.86 | 12 | 55 | 120 | 144 | 660 | 1440 | 3025 | 6600 | 14400 |  | 5.7088 | -2.581%
-15 | 55 | 50 | 1.73 | -15 | 55 | 50 | 225 | -825 | -750 | 3025 | 2750 | 2500 |  | 1.7375 | 0.4346%
-15 | 55 | 120 | 5.23 | -15 | 55 | 120 | 225 | -825 | -1800 | 3025 | 6600 | 14400 |  | 5.2474 | 0.3326%
OTÁČKY |  |  |  | J | I | H | G | F | E | D | C | B | A
|  |  |  | 0.22688 | -0.01598 | 0.00088465 | -0.31375 | -0.022229 | -0.00027478 | 10.6918 | 0.19529 | 0.82097 | -11.2985
Vstup do výparníku [°C] | Výstup z kondenzátoru [°C] | Výkon [kW] | Otáčky [1/s] | te | tk | P | te^2 | te.tk | te.P | tk^2 | tk.P | P^2 |  | n [s-1] | Přesnost náhrady
-15 | 35 | 3.15 | 50 | -15 | 35 | 3.15 | 225 | -525 | -47.25 | 1225 | 110.25 | 9.9225 |  | 56.8846 | 13.77%
-15 | 35 | 7.57 | 120 | -15 | 35 | 7.57 | 225 | -525 | -113.55 | 1225 | 264.95 | 57.3049 |  | 133.2216 | 11.02%
-7 | 35 | 4.11 | 50 | -7 | 35 | 4.11 | 49 | -245 | -28.77 | 1225 | 143.85 | 16.8921 |  | 56.3991 | 12.8%
-7 | 35 | 9.3 | 120 | -7 | 35 | 9.3 | 49 | -245 | -65.1 | 1225 | 325.5 | 86.49 |  | 136.1752 | 13.48%
2 | 35 | 2.17 | 20 | 2 | 35 | 2.17 | 4 | 70 | 4.34 | 1225 | 75.95 | 4.7089 |  | 16.8024 | -15.99%
2 | 35 | 5.31 | 50 | 2 | 35 | 5.31 | 4 | 70 | 10.62 | 1225 | 185.85 | 28.1961 |  | 51.9767 | 3.953%
2 | 35 | 9.66 | 120 | 2 | 35 | 9.66 | 4 | 70 | 19.32 | 1225 | 338.1 | 93.3156 |  | 108.0974 | -9.919%
7 | 35 | 2.54 | 20 | 7 | 35 | 2.54 | 49 | 245 | 17.78 | 1225 | 88.9 | 6.4516 |  | 12.94 | -35.3%
7 | 35 | 6.42 | 50 | 7 | 35 | 6.42 | 49 | 245 | 44.94 | 1225 | 224.7 | 41.2164 |  | 51.6199 | 3.24%
7 | 35 | 10.79 | 120 | 7 | 35 | 10.79 | 49 | 245 | 75.53 | 1225 | 377.65 | 116.4241 |  | 103.3641 | -13.86%
12 | 35 | 2.92 | 20 | 12 | 35 | 2.92 | 144 | 420 | 35.04 | 1225 | 102.2 | 8.5264 |  | 8.042 | -59.79%
12 | 35 | 7.34 | 50 | 12 | 35 | 7.34 | 144 | 420 | 88.08 | 1225 | 256.9 | 53.8756 |  | 46.475 | -7.05%
12 | 35 | 13.34 | 120 | 12 | 35 | 13.34 | 144 | 420 | 160.08 | 1225 | 466.9 | 177.9556 |  | 112.8307 | -5.974%
-15 | 45 | 2.99 | 50 | -15 | 45 | 2.99 | 225 | -675 | -44.85 | 2025 | 134.55 | 8.9401 |  | 59.8047 | 19.61%
-15 | 45 | 7.17 | 120 | -15 | 45 | 7.17 | 225 | -675 | -107.55 | 2025 | 322.65 | 51.4089 |  | 130.7977 | 8.998%
-7 | 45 | 3.93 | 50 | -7 | 45 | 3.93 | 49 | -315 | -27.51 | 2025 | 176.85 | 15.4449 |  | 57.4402 | 14.88%
-7 | 45 | 8.85 | 120 | -7 | 45 | 8.85 | 49 | -315 | -61.95 | 2025 | 398.25 | 78.3225 |  | 131.5767 | 9.647%
2 | 45 | 5.1 | 50 | 2 | 45 | 5.1 | 4 | 90 | 10.2 | 2025 | 229.5 | 26.01 |  | 50.8858 | 1.772%
2 | 45 | 9.83 | 120 | 2 | 45 | 9.83 | 4 | 90 | 19.66 | 2025 | 442.35 | 96.6289 |  | 111.1102 | -7.408%
7 | 45 | 2.62 | 20 | 7 | 45 | 2.62 | 49 | 315 | 18.34 | 2025 | 117.9 | 6.8644 |  | 14.3545 | -28.23%
7 | 45 | 6.01 | 50 | 7 | 45 | 6.01 | 49 | 315 | 42.07 | 2025 | 270.45 | 36.1201 |  | 47.354 | -5.292%
7 | 45 | 11.23 | 120 | 7 | 45 | 11.23 | 49 | 315 | 78.61 | 2025 | 505.35 | 126.1129 |  | 108.3643 | -9.696%
12 | 45 | 3.07 | 20 | 12 | 45 | 3.07 | 144 | 540 | 36.84 | 2025 | 138.15 | 9.4249 |  | 8.7036 | -56.48%
12 | 45 | 6.98 | 50 | 12 | 45 | 6.98 | 144 | 540 | 83.76 | 2025 | 314.1 | 48.7204 |  | 41.8909 | -16.22%
12 | 45 | 13.62 | 120 | 12 | 45 | 13.62 | 144 | 540 | 163.44 | 2025 | 612.9 | 185.5044 |  | 114.143 | -4.881%
-7 | 55 | 3.75 | 50 | -7 | 55 | 3.75 | 49 | -385 | -26.25 | 3025 | 206.25 | 14.0625 |  | 58.7305 | 17.46%
-7 | 55 | 8.39 | 120 | -7 | 55 | 8.39 | 49 | -385 | -58.73 | 3025 | 461.45 | 70.3921 |  | 127.2327 | 6.027%
2 | 55 | 4.89 | 50 | 2 | 55 | 4.89 | 4 | 110 | 9.78 | 3025 | 268.95 | 23.9121 |  | 50.0589 | 0.1178%
2 | 55 | 10 | 120 | 2 | 55 | 10 | 4 | 110 | 20 | 3025 | 550 | 100 |  | 114.2588 | -4.784%
7 | 55 | 2.69 | 20 | 7 | 55 | 2.69 | 49 | 385 | 18.83 | 3025 | 147.95 | 7.2361 |  | 15.8349 | -20.83%
7 | 55 | 5.6 | 50 | 7 | 55 | 5.6 | 49 | 385 | 39.2 | 3025 | 308 | 31.36 |  | 43.4724 | -13.06%
7 | 55 | 11.66 | 120 | 7 | 55 | 11.66 | 49 | 385 | 81.62 | 3025 | 641.3 | 135.9556 |  | 113.3596 | -5.534%
12 | 55 | 3.21 | 20 | 12 | 55 | 3.21 | 144 | 660 | 38.52 | 3025 | 176.55 | 10.3041 |  | 9.4293 | -52.85%
12 | 55 | 6.52 | 50 | 12 | 55 | 6.52 | 144 | 660 | 78.24 | 3025 | 358.6 | 42.5104 |  | 36.7547 | -26.49%
12 | 55 | 13.9 | 120 | 12 | 55 | 13.9 | 144 | 660 | 166.8 | 3025 | 764.5 | 193.21 |  | 115.5784 | -3.685%
-15 | 55 | 2.83 | 50 | -15 | 55 | 2.83 | 225 | -825 | -42.45 | 3025 | 155.65 | 8.0089 |  | 62.9645 | 25.93%
-15 | 55 | 6.77 | 120 | -15 | 55 | 6.77 | 225 | -825 | -101.55 | 3025 | 372.35 | 45.8329 |  | 128.7511 | 7.293%

## EcoAir 614M
VÝKON |  |  |  | J | I | H | G | F | E | D | C | B | A
|  |  |  | -0.00034929 | 0.00023752 | 4.2476e-05 | 0.001131 | 0.0015894 | 0.0032806 | 0.12239 | -0.034032 | 0.022483 | 0.37815
Vstup do výparníku [°C] | Výstup z kondenzátoru [°C] | Otáčky [1/s] | VÝKON [kW] | te | tk | P | te^2 | te.tk | te.P | tk^2 | tk.P | P^2 |  | VÝKON [kW] | Přesnost náhrady
-15 | 35 | 50 | 3.15 | -15 | 35 | 50 | 225 | -525 | -750 | 1225 | 1750 | 2500 |  | 3.6194 | 14.9%
-15 | 35 | 120 | 7.57 | -15 | 35 | 120 | 225 | -525 | -1800 | 1225 | 4200 | 14400 |  | 7.4248 | -1.918%
-7 | 35 | 50 | 4.11 | -7 | 35 | 50 | 49 | -245 | -350 | 1225 | 1750 | 2500 |  | 4.1193 | 0.226%
-7 | 35 | 120 | 9.3 | -7 | 35 | 120 | 49 | -245 | -840 | 1225 | 4200 | 14400 |  | 8.558 | -7.978%
2 | 35 | 20 | 2.17 | 2 | 35 | 20 | 4 | 70 | 40 | 1225 | 700 | 400 |  | 1.9281 | -11.15%
2 | 35 | 50 | 5.31 | 2 | 35 | 50 | 4 | 70 | 100 | 1225 | 1750 | 2500 |  | 5.1836 | -2.38%
2 | 35 | 120 | 9.66 | 2 | 35 | 120 | 4 | 70 | 240 | 1225 | 4200 | 14400 |  | 10.3348 | 6.986%
7 | 35 | 20 | 2.54 | 7 | 35 | 20 | 49 | 245 | 140 | 1225 | 700 | 400 |  | 2.5793 | 1.549%
7 | 35 | 50 | 6.42 | 7 | 35 | 50 | 49 | 245 | 350 | 1225 | 1750 | 2500 |  | 6.0045 | -6.472%
7 | 35 | 120 | 10.79 | 7 | 35 | 120 | 49 | 245 | 840 | 1225 | 4200 | 14400 |  | 11.5516 | 7.058%
12 | 35 | 20 | 2.92 | 12 | 35 | 20 | 144 | 420 | 240 | 1225 | 700 | 400 |  | 3.3947 | 16.26%
12 | 35 | 50 | 7.34 | 12 | 35 | 50 | 144 | 420 | 600 | 1225 | 1750 | 2500 |  | 6.9895 | -4.775%
12 | 35 | 120 | 13.34 | 12 | 35 | 120 | 144 | 420 | 1440 | 1225 | 4200 | 14400 |  | 12.9324 | -3.056%
-15 | 45 | 50 | 2.99 | -15 | 45 | 50 | 225 | -675 | -750 | 2025 | 2250 | 2500 |  | 3.1934 | 6.803%
-15 | 45 | 120 | 7.17 | -15 | 45 | 120 | 225 | -675 | -1800 | 2025 | 5400 | 14400 |  | 7.1651 | -0.06862%
-7 | 45 | 50 | 3.93 | -7 | 45 | 50 | 49 | -315 | -350 | 2025 | 2250 | 2500 |  | 3.8205 | -2.787%
-7 | 45 | 120 | 8.85 | -7 | 45 | 120 | 49 | -315 | -840 | 2025 | 5400 | 14400 |  | 8.4255 | -4.797%
2 | 45 | 50 | 5.1 | 2 | 45 | 50 | 4 | 90 | 100 | 2025 | 2250 | 2500 |  | 5.0278 | -1.416%
2 | 45 | 120 | 9.83 | 2 | 45 | 120 | 4 | 90 | 240 | 2025 | 5400 | 14400 |  | 10.3453 | 5.242%
7 | 45 | 20 | 2.62 | 7 | 45 | 20 | 49 | 315 | 140 | 2025 | 900 | 400 |  | 2.4318 | -7.185%
7 | 45 | 50 | 6.01 | 7 | 45 | 50 | 49 | 315 | 350 | 2025 | 2250 | 2500 |  | 5.9282 | -1.361%
7 | 45 | 120 | 11.23 | 7 | 45 | 120 | 49 | 315 | 840 | 2025 | 5400 | 14400 |  | 11.6415 | 3.665%
12 | 45 | 20 | 3.07 | 12 | 45 | 20 | 144 | 540 | 240 | 2025 | 900 | 400 |  | 3.3266 | 8.357%
12 | 45 | 50 | 6.98 | 12 | 45 | 50 | 144 | 540 | 600 | 2025 | 2250 | 2500 |  | 6.9926 | 0.181%
12 | 45 | 120 | 13.62 | 12 | 45 | 120 | 144 | 540 | 1440 | 2025 | 5400 | 14400 |  | 13.1018 | -3.805%
-7 | 55 | 50 | 3.75 | -7 | 55 | 50 | 49 | -385 | -350 | 3025 | 2750 | 2500 |  | 3.5301 | -5.864%
-7 | 55 | 120 | 8.39 | -7 | 55 | 120 | 49 | -385 | -840 | 3025 | 6600 | 14400 |  | 8.3014 | -1.056%
2 | 55 | 50 | 4.89 | 2 | 55 | 50 | 4 | 110 | 100 | 3025 | 2750 | 2500 |  | 4.8805 | -0.1941%
2 | 55 | 120 | 10 | 2 | 55 | 120 | 4 | 110 | 240 | 3025 | 6600 | 14400 |  | 10.3643 | 3.643%
7 | 55 | 20 | 2.69 | 7 | 55 | 20 | 49 | 385 | 140 | 3025 | 1100 | 400 |  | 2.2927 | -14.77%
7 | 55 | 50 | 5.6 | 7 | 55 | 50 | 49 | 385 | 350 | 3025 | 2750 | 2500 |  | 5.8604 | 4.65%
7 | 55 | 120 | 11.66 | 7 | 55 | 120 | 49 | 385 | 840 | 3025 | 6600 | 14400 |  | 11.74 | 0.6859%
12 | 55 | 20 | 3.21 | 12 | 55 | 20 | 144 | 660 | 240 | 3025 | 1100 | 400 |  | 3.2669 | 1.774%
12 | 55 | 50 | 6.52 | 12 | 55 | 50 | 144 | 660 | 600 | 3025 | 2750 | 2500 |  | 7.0043 | 7.428%
12 | 55 | 120 | 13.9 | 12 | 55 | 120 | 144 | 660 | 1440 | 3025 | 6600 | 14400 |  | 13.2797 | -4.463%
-15 | 55 | 50 | 2.83 | -15 | 55 | 50 | 225 | -825 | -750 | 3025 | 2750 | 2500 |  | 2.7759 | -1.911%
-15 | 55 | 120 | 6.77 | -15 | 55 | 120 | 225 | -825 | -1800 | 3025 | 6600 | 14400 |  | 6.9138 | 2.125%
PŘÍKON |  |  |  | J | I | H | G | F | E | D | C | B | A
|  |  |  | 0.00014377 | 0.00070569 | -2.9634e-05 | 9.019e-05 | 0.00056684 | 0.00053488 | -0.011759 | -0.0025948 | -0.023307 | 0.32313
Vstup do výparníku [°C] | Výstup z kondenzátoru [°C] | Otáčky [1/s] | příkon [kW] | te | tk | P | te^2 | te.tk | te.P | tk^2 | tk.P | P^2 |  | příkon [kW] | Přesnost náhrady
-15 | 35 | 50 | 1.21 | -15 | 35 | 50 | 225 | -525 | -750 | 1225 | 1750 | 2500 |  | 1.3071 | 8.027%
-15 | 35 | 120 | 3.82 | -15 | 35 | 120 | 225 | -525 | -1800 | 1225 | 4200 | 14400 |  | 3.829 | 0.2366%
-7 | 35 | 50 | 1.26 | -7 | 35 | 50 | 49 | -245 | -350 | 1225 | 1750 | 2500 |  | 1.2213 | -3.07%
-7 | 35 | 120 | 3.98 | -7 | 35 | 120 | 49 | -245 | -840 | 1225 | 4200 | 14400 |  | 3.7937 | -4.68%
2 | 35 | 20 | 0.5 | 2 | 35 | 20 | 4 | 70 | 40 | 1225 | 700 | 400 |  | 0.51112 | 2.224%
2 | 35 | 50 | 1.31 | 2 | 35 | 50 | 4 | 70 | 100 | 1225 | 1750 | 2500 |  | 1.2066 | -7.891%
2 | 35 | 120 | 3.67 | 2 | 35 | 120 | 4 | 70 | 240 | 1225 | 4200 | 14400 |  | 3.8359 | 4.52%
7 | 35 | 20 | 0.5 | 7 | 35 | 20 | 49 | 245 | 140 | 1225 | 700 | 400 |  | 0.52687 | 5.375%
7 | 35 | 50 | 1.32 | 7 | 35 | 50 | 49 | 245 | 350 | 1225 | 1750 | 2500 |  | 1.2359 | -6.37%
7 | 35 | 120 | 3.7 | 7 | 35 | 120 | 49 | 245 | 840 | 1225 | 4200 | 14400 |  | 3.8967 | 5.317%
12 | 35 | 20 | 0.49 | 12 | 35 | 20 | 144 | 420 | 240 | 1225 | 700 | 400 |  | 0.56937 | 16.2%
12 | 35 | 50 | 1.33 | 12 | 35 | 50 | 144 | 420 | 600 | 1225 | 1750 | 2500 |  | 1.2919 | -2.862%
12 | 35 | 120 | 4.12 | 12 | 35 | 120 | 144 | 420 | 1440 | 1225 | 4200 | 14400 |  | 3.9843 | -3.293%
-15 | 45 | 50 | 1.47 | -15 | 45 | 50 | 225 | -675 | -750 | 2025 | 2250 | 2500 |  | 1.5253 | 3.761%
-15 | 45 | 120 | 4.53 | -15 | 45 | 120 | 225 | -675 | -1800 | 2025 | 5400 | 14400 |  | 4.5412 | 0.2468%
-7 | 45 | 50 | 1.52 | -7 | 45 | 50 | 49 | -315 | -350 | 2025 | 2250 | 2500 |  | 1.4848 | -2.314%
-7 | 45 | 120 | 4.69 | -7 | 45 | 120 | 49 | -315 | -840 | 2025 | 5400 | 14400 |  | 4.5512 | -2.959%
2 | 45 | 50 | 1.57 | 2 | 45 | 50 | 4 | 90 | 100 | 2025 | 2250 | 2500 |  | 1.5212 | -3.111%
2 | 45 | 120 | 4.47 | 2 | 45 | 120 | 4 | 90 | 240 | 2025 | 5400 | 14400 |  | 4.6444 | 3.901%
7 | 45 | 20 | 0.69 | 7 | 45 | 20 | 49 | 315 | 140 | 2025 | 900 | 400 |  | 0.65804 | -4.633%
7 | 45 | 50 | 1.6 | 7 | 45 | 50 | 49 | 315 | 350 | 2025 | 2250 | 2500 |  | 1.5788 | -1.326%
7 | 45 | 120 | 4.64 | 7 | 45 | 120 | 49 | 315 | 840 | 2025 | 5400 | 14400 |  | 4.7336 | 2.017%
12 | 45 | 20 | 0.7 | 12 | 45 | 20 | 144 | 540 | 240 | 2025 | 900 | 400 |  | 0.72888 | 4.125%
12 | 45 | 50 | 1.61 | 12 | 45 | 50 | 144 | 540 | 600 | 2025 | 2250 | 2500 |  | 1.6632 | 3.301%
12 | 45 | 120 | 4.99 | 12 | 45 | 120 | 144 | 540 | 1440 | 2025 | 5400 | 14400 |  | 4.8495 | -2.815%
-7 | 55 | 50 | 1.77 | -7 | 55 | 50 | 49 | -385 | -350 | 3025 | 2750 | 2500 |  | 1.7424 | -1.558%
-7 | 55 | 120 | 5.39 | -7 | 55 | 120 | 49 | -385 | -840 | 3025 | 6600 | 14400 |  | 5.3028 | -1.618%
2 | 55 | 50 | 1.83 | 2 | 55 | 50 | 4 | 110 | 100 | 3025 | 2750 | 2500 |  | 1.8298 | -0.01319%
2 | 55 | 120 | 5.26 | 2 | 55 | 120 | 4 | 110 | 240 | 3025 | 6600 | 14400 |  | 5.447 | 3.554%
7 | 55 | 20 | 0.88 | 7 | 55 | 20 | 49 | 385 | 140 | 3025 | 1100 | 400 |  | 0.78327 | -10.99%
7 | 55 | 50 | 1.87 | 7 | 55 | 50 | 49 | 385 | 350 | 3025 | 2750 | 2500 |  | 1.9157 | 2.445%
7 | 55 | 120 | 5.58 | 7 | 55 | 120 | 49 | 385 | 840 | 3025 | 6600 | 14400 |  | 5.5645 | -0.2779%
12 | 55 | 20 | 0.9 | 12 | 55 | 20 | 144 | 660 | 240 | 3025 | 1100 | 400 |  | 0.88245 | -1.95%
12 | 55 | 50 | 1.89 | 12 | 55 | 50 | 144 | 660 | 600 | 3025 | 2750 | 2500 |  | 2.0284 | 7.325%
12 | 55 | 120 | 5.86 | 12 | 55 | 120 | 144 | 660 | 1440 | 3025 | 6600 | 14400 |  | 5.7088 | -2.581%
-15 | 55 | 50 | 1.73 | -15 | 55 | 50 | 225 | -825 | -750 | 3025 | 2750 | 2500 |  | 1.7375 | 0.4346%
-15 | 55 | 120 | 5.23 | -15 | 55 | 120 | 225 | -825 | -1800 | 3025 | 6600 | 14400 |  | 5.2474 | 0.3326%
OTÁČKY |  |  |  | J | I | H | G | F | E | D | C | B | A
|  |  |  | 0.22688 | -0.01598 | 0.00088465 | -0.31375 | -0.022229 | -0.00027478 | 10.6918 | 0.19529 | 0.82097 | -11.2985
Vstup do výparníku [°C] | Výstup z kondenzátoru [°C] | Výkon [kW] | Otáčky [1/s] | te | tk | P | te^2 | te.tk | te.P | tk^2 | tk.P | P^2 |  | n [s-1] | Přesnost náhrady
-15 | 35 | 3.15 | 50 | -15 | 35 | 3.15 | 225 | -525 | -47.25 | 1225 | 110.25 | 9.9225 |  | 56.8846 | 13.77%
-15 | 35 | 7.57 | 120 | -15 | 35 | 7.57 | 225 | -525 | -113.55 | 1225 | 264.95 | 57.3049 |  | 133.2216 | 11.02%
-7 | 35 | 4.11 | 50 | -7 | 35 | 4.11 | 49 | -245 | -28.77 | 1225 | 143.85 | 16.8921 |  | 56.3991 | 12.8%
-7 | 35 | 9.3 | 120 | -7 | 35 | 9.3 | 49 | -245 | -65.1 | 1225 | 325.5 | 86.49 |  | 136.1752 | 13.48%
2 | 35 | 2.17 | 20 | 2 | 35 | 2.17 | 4 | 70 | 4.34 | 1225 | 75.95 | 4.7089 |  | 16.8024 | -15.99%
2 | 35 | 5.31 | 50 | 2 | 35 | 5.31 | 4 | 70 | 10.62 | 1225 | 185.85 | 28.1961 |  | 51.9767 | 3.953%
2 | 35 | 9.66 | 120 | 2 | 35 | 9.66 | 4 | 70 | 19.32 | 1225 | 338.1 | 93.3156 |  | 108.0974 | -9.919%
7 | 35 | 2.54 | 20 | 7 | 35 | 2.54 | 49 | 245 | 17.78 | 1225 | 88.9 | 6.4516 |  | 12.94 | -35.3%
7 | 35 | 6.42 | 50 | 7 | 35 | 6.42 | 49 | 245 | 44.94 | 1225 | 224.7 | 41.2164 |  | 51.6199 | 3.24%
7 | 35 | 10.79 | 120 | 7 | 35 | 10.79 | 49 | 245 | 75.53 | 1225 | 377.65 | 116.4241 |  | 103.3641 | -13.86%
12 | 35 | 2.92 | 20 | 12 | 35 | 2.92 | 144 | 420 | 35.04 | 1225 | 102.2 | 8.5264 |  | 8.042 | -59.79%
12 | 35 | 7.34 | 50 | 12 | 35 | 7.34 | 144 | 420 | 88.08 | 1225 | 256.9 | 53.8756 |  | 46.475 | -7.05%
12 | 35 | 13.34 | 120 | 12 | 35 | 13.34 | 144 | 420 | 160.08 | 1225 | 466.9 | 177.9556 |  | 112.8307 | -5.974%
-15 | 45 | 2.99 | 50 | -15 | 45 | 2.99 | 225 | -675 | -44.85 | 2025 | 134.55 | 8.9401 |  | 59.8047 | 19.61%
-15 | 45 | 7.17 | 120 | -15 | 45 | 7.17 | 225 | -675 | -107.55 | 2025 | 322.65 | 51.4089 |  | 130.7977 | 8.998%
-7 | 45 | 3.93 | 50 | -7 | 45 | 3.93 | 49 | -315 | -27.51 | 2025 | 176.85 | 15.4449 |  | 57.4402 | 14.88%
-7 | 45 | 8.85 | 120 | -7 | 45 | 8.85 | 49 | -315 | -61.95 | 2025 | 398.25 | 78.3225 |  | 131.5767 | 9.647%
2 | 45 | 5.1 | 50 | 2 | 45 | 5.1 | 4 | 90 | 10.2 | 2025 | 229.5 | 26.01 |  | 50.8858 | 1.772%
2 | 45 | 9.83 | 120 | 2 | 45 | 9.83 | 4 | 90 | 19.66 | 2025 | 442.35 | 96.6289 |  | 111.1102 | -7.408%
7 | 45 | 2.62 | 20 | 7 | 45 | 2.62 | 49 | 315 | 18.34 | 2025 | 117.9 | 6.8644 |  | 14.3545 | -28.23%
7 | 45 | 6.01 | 50 | 7 | 45 | 6.01 | 49 | 315 | 42.07 | 2025 | 270.45 | 36.1201 |  | 47.354 | -5.292%
7 | 45 | 11.23 | 120 | 7 | 45 | 11.23 | 49 | 315 | 78.61 | 2025 | 505.35 | 126.1129 |  | 108.3643 | -9.696%
12 | 45 | 3.07 | 20 | 12 | 45 | 3.07 | 144 | 540 | 36.84 | 2025 | 138.15 | 9.4249 |  | 8.7036 | -56.48%
12 | 45 | 6.98 | 50 | 12 | 45 | 6.98 | 144 | 540 | 83.76 | 2025 | 314.1 | 48.7204 |  | 41.8909 | -16.22%
12 | 45 | 13.62 | 120 | 12 | 45 | 13.62 | 144 | 540 | 163.44 | 2025 | 612.9 | 185.5044 |  | 114.143 | -4.881%
-7 | 55 | 3.75 | 50 | -7 | 55 | 3.75 | 49 | -385 | -26.25 | 3025 | 206.25 | 14.0625 |  | 58.7305 | 17.46%
-7 | 55 | 8.39 | 120 | -7 | 55 | 8.39 | 49 | -385 | -58.73 | 3025 | 461.45 | 70.3921 |  | 127.2327 | 6.027%
2 | 55 | 4.89 | 50 | 2 | 55 | 4.89 | 4 | 110 | 9.78 | 3025 | 268.95 | 23.9121 |  | 50.0589 | 0.1178%
2 | 55 | 10 | 120 | 2 | 55 | 10 | 4 | 110 | 20 | 3025 | 550 | 100 |  | 114.2588 | -4.784%
7 | 55 | 2.69 | 20 | 7 | 55 | 2.69 | 49 | 385 | 18.83 | 3025 | 147.95 | 7.2361 |  | 15.8349 | -20.83%
7 | 55 | 5.6 | 50 | 7 | 55 | 5.6 | 49 | 385 | 39.2 | 3025 | 308 | 31.36 |  | 43.4724 | -13.06%
7 | 55 | 11.66 | 120 | 7 | 55 | 11.66 | 49 | 385 | 81.62 | 3025 | 641.3 | 135.9556 |  | 113.3596 | -5.534%
12 | 55 | 3.21 | 20 | 12 | 55 | 3.21 | 144 | 660 | 38.52 | 3025 | 176.55 | 10.3041 |  | 9.4293 | -52.85%
12 | 55 | 6.52 | 50 | 12 | 55 | 6.52 | 144 | 660 | 78.24 | 3025 | 358.6 | 42.5104 |  | 36.7547 | -26.49%
12 | 55 | 13.9 | 120 | 12 | 55 | 13.9 | 144 | 660 | 166.8 | 3025 | 764.5 | 193.21 |  | 115.5784 | -3.685%
-15 | 55 | 2.83 | 50 | -15 | 55 | 2.83 | 225 | -825 | -42.45 | 3025 | 155.65 | 8.0089 |  | 62.9645 | 25.93%
-15 | 55 | 6.77 | 120 | -15 | 55 | 6.77 | 225 | -825 | -101.55 | 3025 | 372.35 | 45.8329 |  | 128.7511 | 7.293%

## EcoAir 622M
VÝKON |  |  |  | J | I | H | G | F | E | D | C | B | A
|  |  |  | -0.00050999 | -0.00016147 | -2.6923e-05 | 0.0025081 | 0.00035888 | 0.0088054 | 0.21096 | 0.019086 | 0.11858 | -1.5438
Vstup do výparníku [°C] | Výstup z kondenzátoru [°C] | Otáčky [1/s] | VÝKON [kW] | te | tk | P | te^2 | te.tk | te.P | tk^2 | tk.P | P^2 |  | VÝKON [kW] | Přesnost náhrady
-15 | 35 | 50 | 5.77 | -15 | 35 | 50 | 225 | -525 | -750 | 1225 | 1750 | 2500 |  | 6.2148 | 7.71%
-15 | 35 | 120 | 12.05 | -15 | 35 | 120 | 225 | -525 | -1800 | 1225 | 4200 | 14400 |  | 11.8841 | -1.376%
-7 | 35 | 50 | 7.29 | -7 | 35 | 50 | 49 | -245 | -350 | 1225 | 1750 | 2500 |  | 6.7174 | -7.854%
-7 | 35 | 120 | 14.97 | -7 | 35 | 120 | 49 | -245 | -840 | 1225 | 4200 | 14400 |  | 13.7913 | -7.874%
2 | 35 | 20 | 3.72 | 2 | 35 | 20 | 4 | 70 | 40 | 1225 | 700 | 400 |  | 3.3913 | -8.837%
2 | 35 | 50 | 8.27 | 2 | 35 | 50 | 4 | 70 | 100 | 1225 | 1750 | 2500 |  | 8.6301 | 4.354%
2 | 35 | 120 | 15.39 | 2 | 35 | 120 | 4 | 70 | 240 | 1225 | 4200 | 14400 |  | 17.284 | 12.31%
7 | 35 | 20 | 4.74 | 7 | 35 | 20 | 49 | 245 | 140 | 1225 | 700 | 400 |  | 4.694 | -0.9705%
7 | 35 | 50 | 10.3 | 7 | 35 | 50 | 49 | 245 | 350 | 1225 | 1750 | 2500 |  | 10.309 | 0.08763%
7 | 35 | 120 | 18.51 | 7 | 35 | 120 | 49 | 245 | 840 | 1225 | 4200 | 14400 |  | 19.8408 | 7.19%
12 | 35 | 20 | 5.48 | 12 | 35 | 20 | 144 | 420 | 240 | 1225 | 700 | 400 |  | 6.437 | 17.46%
12 | 35 | 50 | 13.5 | 12 | 35 | 50 | 144 | 420 | 600 | 1225 | 1750 | 2500 |  | 12.4283 | -7.939%
12 | 35 | 120 | 24.47 | 12 | 35 | 120 | 144 | 420 | 1440 | 1225 | 4200 | 14400 |  | 22.8379 | -6.67%
-15 | 45 | 50 | 5.64 | -15 | 45 | 50 | 225 | -675 | -750 | 2025 | 2250 | 2500 |  | 6.2496 | 10.81%
-15 | 45 | 120 | 11.91 | -15 | 45 | 120 | 225 | -675 | -1800 | 2025 | 5400 | 14400 |  | 11.8059 | -0.8744%
-7 | 45 | 50 | 7.11 | -7 | 45 | 50 | 49 | -315 | -350 | 2025 | 2250 | 2500 |  | 6.7809 | -4.629%
-7 | 45 | 120 | 14.72 | -7 | 45 | 120 | 49 | -315 | -840 | 2025 | 5400 | 14400 |  | 13.7417 | -6.646%
2 | 45 | 20 | 4.2 | 2 | 45 | 20 | 4 | 90 | 40 | 2025 | 900 | 400 |  | 3.5355 | -15.82%
2 | 45 | 50 | 8.7 | 2 | 45 | 50 | 4 | 90 | 100 | 2025 | 2250 | 2500 |  | 8.7258 | 0.297%
2 | 45 | 120 | 15.66 | 2 | 45 | 120 | 4 | 90 | 240 | 2025 | 5400 | 14400 |  | 17.2668 | 10.26%
7 | 45 | 20 | 5.05 | 7 | 45 | 20 | 49 | 315 | 140 | 2025 | 900 | 400 |  | 4.8561 | -3.839%
7 | 45 | 50 | 10.33 | 7 | 45 | 50 | 49 | 315 | 350 | 2025 | 2250 | 2500 |  | 10.4227 | 0.8977%
7 | 45 | 120 | 19.43 | 7 | 45 | 120 | 49 | 315 | 840 | 2025 | 5400 | 14400 |  | 19.8415 | 2.118%
12 | 45 | 20 | 5.76 | 12 | 45 | 20 | 144 | 540 | 240 | 2025 | 900 | 400 |  | 6.6171 | 14.88%
12 | 45 | 50 | 12.96 | 12 | 45 | 50 | 144 | 540 | 600 | 2025 | 2250 | 2500 |  | 12.5599 | -3.087%
12 | 45 | 120 | 23.79 | 12 | 45 | 120 | 144 | 540 | 1440 | 2025 | 5400 | 14400 |  | 22.8565 | -3.924%
-7 | 55 | 50 | 6.93 | -7 | 55 | 50 | 49 | -385 | -350 | 3025 | 2750 | 2500 |  | 6.839 | -1.313%
-7 | 55 | 120 | 14.47 | -7 | 55 | 120 | 49 | -385 | -840 | 3025 | 6600 | 14400 |  | 13.6868 | -5.413%
2 | 55 | 20 | 4.67 | 2 | 55 | 20 | 4 | 110 | 40 | 3025 | 1100 | 400 |  | 3.6743 | -21.32%
2 | 55 | 50 | 9.12 | 2 | 55 | 50 | 4 | 110 | 100 | 3025 | 2750 | 2500 |  | 8.8162 | -3.331%
2 | 55 | 120 | 15.92 | 2 | 55 | 120 | 4 | 110 | 240 | 3025 | 6600 | 14400 |  | 17.2441 | 8.317%
7 | 55 | 20 | 5.36 | 7 | 55 | 20 | 49 | 385 | 140 | 3025 | 1100 | 400 |  | 5.0129 | -6.475%
7 | 55 | 50 | 10.35 | 7 | 55 | 50 | 49 | 385 | 350 | 3025 | 2750 | 2500 |  | 10.5311 | 1.749%
7 | 55 | 120 | 20.35 | 7 | 55 | 120 | 49 | 385 | 840 | 3025 | 6600 | 14400 |  | 19.8368 | -2.522%
12 | 55 | 20 | 6.03 | 12 | 55 | 20 | 144 | 660 | 240 | 3025 | 1100 | 400 |  | 6.7918 | 12.63%
12 | 55 | 50 | 12.41 | 12 | 55 | 50 | 144 | 660 | 600 | 3025 | 2750 | 2500 |  | 12.6862 | 2.225%
12 | 55 | 120 | 23.11 | 12 | 55 | 120 | 144 | 660 | 1440 | 3025 | 6600 | 14400 |  | 22.8697 | -1.04%
-15 | 55 | 50 | 5.51 | -15 | 55 | 50 | 225 | -825 | -750 | 3025 | 2750 | 2500 |  | 6.279 | 13.96%
-15 | 55 | 120 | 11.76 | -15 | 55 | 120 | 225 | -825 | -1800 | 3025 | 6600 | 14400 |  | 11.7222 | -0.3214%
PŘÍKON |  |  |  | J | I | H | G | F | E | D | C | B | A
|  |  |  | 0.00020684 | 0.00091851 | -3.0769e-05 | 0.00037196 | 0.00059458 | 0.0012578 | -0.0085548 | 0.012066 | -0.03058 | 0.011843
Vstup do výparníku [°C] | Výstup z kondenzátoru [°C] | Otáčky [1/s] | příkon [kW] | te | tk | P | te^2 | te.tk | te.P | tk^2 | tk.P | P^2 |  | příkon [kW] | Přesnost náhrady
-15 | 35 | 50 | 2.07 | -15 | 35 | 50 | 225 | -525 | -750 | 1225 | 1750 | 2500 |  | 2.2438 | 8.396%
-15 | 35 | 120 | 5.99 | -15 | 35 | 120 | 225 | -525 | -1800 | 1225 | 4200 | 14400 |  | 5.9662 | -0.3979%
-7 | 35 | 50 | 2.18 | -7 | 35 | 50 | 49 | -245 | -350 | 1225 | 1750 | 2500 |  | 2.0931 | -3.988%
-7 | 35 | 120 | 6.31 | -7 | 35 | 120 | 49 | -245 | -840 | 1225 | 4200 | 14400 |  | 6.0237 | -4.537%
2 | 35 | 20 | 1.01 | 2 | 35 | 20 | 4 | 70 | 40 | 1225 | 700 | 400 |  | 0.95144 | -5.798%
2 | 35 | 50 | 2.19 | 2 | 35 | 50 | 4 | 70 | 100 | 1225 | 1750 | 2500 |  | 2.1159 | -3.383%
2 | 35 | 120 | 5.91 | 2 | 35 | 120 | 4 | 70 | 240 | 1225 | 4200 | 14400 |  | 6.2809 | 6.276%
7 | 35 | 20 | 0.97 | 7 | 35 | 20 | 49 | 245 | 140 | 1225 | 700 | 400 |  | 0.99639 | 2.72%
7 | 35 | 50 | 2.27 | 7 | 35 | 50 | 49 | 245 | 350 | 1225 | 1750 | 2500 |  | 2.2167 | -2.35%
7 | 35 | 120 | 6.35 | 7 | 35 | 120 | 49 | 245 | 840 | 1225 | 4200 | 14400 |  | 6.5118 | 2.548%
12 | 35 | 20 | 0.97 | 12 | 35 | 20 | 144 | 420 | 240 | 1225 | 700 | 400 |  | 1.1042 | 13.84%
12 | 35 | 50 | 2.49 | 12 | 35 | 50 | 144 | 420 | 600 | 1225 | 1750 | 2500 |  | 2.3803 | -4.406%
12 | 35 | 120 | 6.98 | 12 | 35 | 120 | 144 | 420 | 1440 | 1225 | 4200 | 14400 |  | 6.8056 | -2.498%
-15 | 45 | 50 | 2.6 | -15 | 45 | 50 | 225 | -675 | -750 | 2025 | 2250 | 2500 |  | 2.7099 | 4.227%
-15 | 45 | 120 | 7.1 | -15 | 45 | 120 | 225 | -675 | -1800 | 2025 | 5400 | 14400 |  | 7.0752 | -0.3488%
-7 | 45 | 50 | 2.64 | -7 | 45 | 50 | 49 | -315 | -350 | 2025 | 2250 | 2500 |  | 2.6067 | -1.26%
-7 | 45 | 120 | 7.39 | -7 | 45 | 120 | 49 | -315 | -840 | 2025 | 5400 | 14400 |  | 7.1804 | -2.837%
2 | 45 | 20 | 1.34 | 2 | 45 | 20 | 4 | 90 | 40 | 2025 | 900 | 400 |  | 1.2431 | -7.233%
2 | 45 | 50 | 2.77 | 2 | 45 | 50 | 4 | 90 | 100 | 2025 | 2250 | 2500 |  | 2.6831 | -3.137%
2 | 45 | 120 | 7.05 | 2 | 45 | 120 | 4 | 90 | 240 | 2025 | 5400 | 14400 |  | 7.4911 | 6.256%
7 | 45 | 20 | 1.33 | 7 | 45 | 20 | 49 | 315 | 140 | 2025 | 900 | 400 |  | 1.3178 | -0.9207%
7 | 45 | 50 | 2.8 | 7 | 45 | 50 | 49 | 315 | 350 | 2025 | 2250 | 2500 |  | 2.8136 | 0.4848%
7 | 45 | 120 | 7.81 | 7 | 45 | 120 | 49 | 315 | 840 | 2025 | 5400 | 14400 |  | 7.7517 | -0.7464%
12 | 45 | 20 | 1.34 | 12 | 45 | 20 | 144 | 540 | 240 | 2025 | 900 | 400 |  | 1.4553 | 8.606%
12 | 45 | 50 | 3.01 | 12 | 45 | 50 | 144 | 540 | 600 | 2025 | 2250 | 2500 |  | 3.0069 | -0.1019%
12 | 45 | 120 | 8.23 | 12 | 45 | 120 | 144 | 540 | 1440 | 2025 | 5400 | 14400 |  | 8.0753 | -1.88%
-7 | 55 | 50 | 3.1 | -7 | 55 | 50 | 49 | -385 | -350 | 3025 | 2750 | 2500 |  | 3.1143 | 0.4601%
-7 | 55 | 120 | 8.46 | -7 | 55 | 120 | 49 | -385 | -840 | 3025 | 6600 | 14400 |  | 8.3308 | -1.527%
2 | 55 | 20 | 1.67 | 2 | 55 | 20 | 4 | 110 | 40 | 3025 | 1100 | 400 |  | 1.5286 | -8.469%
2 | 55 | 50 | 3.35 | 2 | 55 | 50 | 4 | 110 | 100 | 3025 | 2750 | 2500 |  | 3.2441 | -3.16%
2 | 55 | 120 | 8.18 | 2 | 55 | 120 | 4 | 110 | 240 | 3025 | 6600 | 14400 |  | 8.695 | 6.296%
7 | 55 | 20 | 1.69 | 7 | 55 | 20 | 49 | 385 | 140 | 3025 | 1100 | 400 |  | 1.633 | -3.375%
7 | 55 | 50 | 3.32 | 7 | 55 | 50 | 49 | 385 | 350 | 3025 | 2750 | 2500 |  | 3.4043 | 2.54%
7 | 55 | 120 | 9.26 | 7 | 55 | 120 | 49 | 385 | 840 | 3025 | 6600 | 14400 |  | 8.9854 | -2.965%
12 | 55 | 20 | 1.71 | 12 | 55 | 20 | 144 | 660 | 240 | 3025 | 1100 | 400 |  | 1.8003 | 5.279%
12 | 55 | 50 | 3.52 | 12 | 55 | 50 | 144 | 660 | 600 | 3025 | 2750 | 2500 |  | 3.6274 | 3.052%
12 | 55 | 120 | 9.47 | 12 | 55 | 120 | 144 | 660 | 1440 | 3025 | 6600 | 14400 |  | 9.3387 | -1.386%
-15 | 55 | 50 | 3.12 | -15 | 55 | 50 | 225 | -825 | -750 | 3025 | 2750 | 2500 |  | 3.1699 | 1.598%
-15 | 55 | 120 | 8.2 | -15 | 55 | 120 | 225 | -825 | -1800 | 3025 | 6600 | 14400 |  | 8.1781 | -0.2665%
OTÁČKY |  |  |  | J | I | H | G | F | E | D | C | B | A
|  |  |  | 0.059296 | 0.016449 | -8.0589e-06 | -0.23417 | -0.009373 | -0.01416 | 6.159 | -0.19801 | 0.56977 | 0.59377
Vstup do výparníku [°C] | Výstup z kondenzátoru [°C] | příkon [kW] | Otáčky [1/s] | te | tk | P | te^2 | te.tk | te.P | tk^2 | tk.P | P^2 |  | n [s-1] | Přesnost náhrady
-15 | 35 | 5.77 | 50 | -15 | 35 | 5.77 | 225 | -525 | -86.55 | 1225 | 201.95 | 33.2929 |  | 54.7106 | 9.421%
-15 | 35 | 12.05 | 120 | -15 | 35 | 12.05 | 225 | -525 | -180.75 | 1225 | 421.75 | 145.2025 |  | 125.6993 | 4.749%
-7 | 35 | 7.29 | 50 | -7 | 35 | 7.29 | 49 | -245 | -51.03 | 1225 | 255.15 | 53.1441 |  | 58.6231 | 17.25%
-7 | 35 | 14.97 | 120 | -7 | 35 | 14.97 | 49 | -245 | -104.79 | 1225 | 523.95 | 224.1009 |  | 133.0717 | 10.89%
2 | 35 | 3.72 | 20 | 2 | 35 | 3.72 | 4 | 70 | 7.44 | 1225 | 130.2 | 13.8384 |  | 17.3094 | -13.45%
2 | 35 | 8.27 | 50 | 2 | 35 | 8.27 | 4 | 70 | 16.54 | 1225 | 289.45 | 68.3929 |  | 49.0563 | -1.887%
2 | 35 | 15.39 | 120 | 2 | 35 | 15.39 | 4 | 70 | 30.78 | 1225 | 538.65 | 236.8521 |  | 103.6618 | -13.62%
7 | 35 | 4.74 | 20 | 7 | 35 | 4.74 | 49 | 245 | 33.18 | 1225 | 165.9 | 22.4676 |  | 16.9783 | -15.11%
7 | 35 | 10.3 | 50 | 7 | 35 | 10.3 | 49 | 245 | 72.1 | 1225 | 360.5 | 106.09 |  | 50.2679 | 0.5358%
7 | 35 | 18.51 | 120 | 7 | 35 | 18.51 | 49 | 245 | 129.57 | 1225 | 647.85 | 342.6201 |  | 106.1274 | -11.56%
12 | 35 | 5.48 | 20 | 12 | 35 | 5.48 | 144 | 420 | 65.76 | 1225 | 191.8 | 30.0304 |  | 12.3886 | -38.06%
12 | 35 | 13.5 | 50 | 12 | 35 | 13.5 | 144 | 420 | 162 | 1225 | 472.5 | 182.25 |  | 52.8904 | 5.781%
12 | 35 | 24.47 | 120 | 12 | 35 | 24.47 | 144 | 420 | 293.64 | 1225 | 856.45 | 598.7809 |  | 120.6426 | 0.5355%
-15 | 45 | 5.64 | 50 | -15 | 45 | 5.64 | 225 | -675 | -84.6 | 2025 | 253.8 | 31.8096 |  | 53.6376 | 7.275%
-15 | 45 | 11.91 | 120 | -15 | 45 | 11.91 | 225 | -675 | -178.65 | 2025 | 535.95 | 141.8481 |  | 125.4442 | 4.537%
-7 | 45 | 7.11 | 50 | -7 | 45 | 7.11 | 49 | -315 | -49.77 | 2025 | 319.95 | 50.5521 |  | 56.8011 | 13.6%
-7 | 45 | 14.72 | 120 | -7 | 45 | 14.72 | 49 | -315 | -103.04 | 2025 | 662.4 | 216.6784 |  | 131.629 | 9.691%
2 | 45 | 4.2 | 20 | 2 | 45 | 4.2 | 4 | 90 | 8.4 | 2025 | 189 | 17.64 |  | 19.0595 | -4.703%
2 | 45 | 8.7 | 50 | 2 | 45 | 8.7 | 4 | 90 | 17.4 | 2025 | 391.5 | 75.69 |  | 51.4405 | 2.881%
2 | 45 | 15.66 | 120 | 2 | 45 | 15.66 | 4 | 90 | 31.32 | 2025 | 704.7 | 245.2356 |  | 106.2527 | -11.46%
7 | 45 | 5.05 | 20 | 7 | 45 | 5.05 | 49 | 315 | 35.35 | 2025 | 227.25 | 25.5025 |  | 16.9259 | -15.37%
7 | 45 | 10.33 | 50 | 7 | 45 | 10.33 | 49 | 315 | 72.31 | 2025 | 464.85 | 106.7089 |  | 49.514 | -0.972%
7 | 45 | 19.43 | 120 | 7 | 45 | 19.43 | 49 | 315 | 136.01 | 2025 | 874.35 | 377.5249 |  | 113.4384 | -5.468%
12 | 45 | 5.76 | 20 | 12 | 45 | 5.76 | 144 | 540 | 69.12 | 2025 | 259.2 | 33.1776 |  | 11.5102 | -42.45%
12 | 45 | 12.96 | 50 | 12 | 45 | 12.96 | 144 | 540 | 155.52 | 2025 | 583.2 | 167.9616 |  | 48.9443 | -2.111%
12 | 45 | 23.79 | 120 | 12 | 45 | 23.79 | 144 | 540 | 285.48 | 2025 | 1070.55 | 565.9641 |  | 116.8298 | -2.642%
-7 | 55 | 6.93 | 50 | -7 | 55 | 6.93 | 49 | -385 | -48.51 | 3025 | 381.15 | 48.0249 |  | 54.9222 | 9.844%
-7 | 55 | 14.47 | 120 | -7 | 55 | 14.47 | 49 | -385 | -101.29 | 3025 | 795.85 | 209.3809 |  | 130.1098 | 8.425%
2 | 55 | 4.67 | 20 | 2 | 55 | 4.67 | 4 | 110 | 9.34 | 3025 | 256.85 | 21.8089 |  | 20.9217 | 4.609%
2 | 55 | 9.12 | 50 | 2 | 55 | 9.12 | 4 | 110 | 18.24 | 3025 | 501.6 | 83.1744 |  | 53.9098 | 7.82%
2 | 55 | 15.92 | 120 | 2 | 55 | 15.92 | 4 | 110 | 31.84 | 3025 | 875.6 | 253.4464 |  | 108.8547 | -9.288%
7 | 55 | 5.36 | 20 | 7 | 55 | 5.36 | 49 | 385 | 37.52 | 3025 | 294.8 | 28.7296 |  | 16.9852 | -15.07%
7 | 55 | 10.35 | 50 | 7 | 55 | 10.35 | 49 | 385 | 72.45 | 3025 | 569.25 | 107.1225 |  | 48.7019 | -2.596%
7 | 55 | 20.35 | 120 | 7 | 55 | 20.35 | 49 | 385 | 142.45 | 3025 | 1119.25 | 414.1225 |  | 121.1507 | 0.959%
12 | 55 | 6.03 | 20 | 12 | 55 | 6.03 | 144 | 660 | 72.36 | 3025 | 331.65 | 36.3609 |  | 10.682 | -46.59%
12 | 55 | 12.41 | 50 | 12 | 55 | 12.41 | 144 | 660 | 148.92 | 3025 | 682.55 | 154.0081 |  | 44.7963 | -10.41%
12 | 55 | 23.11 | 120 | 12 | 55 | 23.11 | 144 | 660 | 277.32 | 3025 | 1271.05 | 534.0721 |  | 112.8466 | -5.961%
-15 | 55 | 5.51 | 50 | -15 | 55 | 5.51 | 225 | -825 | -82.65 | 3025 | 303.05 | 30.3601 |  | 52.5222 | 5.044%
-15 | 55 | 11.76 | 120 | -15 | 55 | 11.76 | 225 | -825 | -176.4 | 3025 | 646.8 | 138.2976 |  | 125.0241 | 4.187%

## EcoAir 510M
VÝKON |  |  |  | J | I | H | G | F | E | D | C | B | A
|  |  |  | -3.4125e-05 | -0.0003613 | -0.0047727 | 0.0017022 | -0.0016832 | 0.0046902 | 0.10008 | 0.42528 | 0.16816 | -8.8499
Vstup do výparníku [°C] | Výstup z kondenzátoru [°C] | Otáčky [1/s] | VÝKON [kW] | te | tk | P | te^2 | te.tk | te.P | tk^2 | tk.P | P^2 |  | VÝKON [kW] | Přesnost náhrady
-15 | 35 | 50 | 2.5 | -15 | 35 | 50 | 225 | -525 | -750 | 1225 | 1750 | 2500 |  | 2.6144 | 4.575%
-15 | 35 | 100 | 5.5 | -15 | 35 | 100 | 225 | -525 | -1500 | 1225 | 3500 | 10000 |  | 5.4533 | -0.8487%
-7 | 35 | 20 | 1.5 | -7 | 35 | 20 | 49 | -245 | -140 | 1225 | 700 | 400 |  | 1.15 | -23.34%
-7 | 35 | 50 | 3.5 | -7 | 35 | 50 | 49 | -245 | -350 | 1225 | 1750 | 2500 |  | 3.3438 | -4.464%
-7 | 35 | 100 | 6.5 | -7 | 35 | 100 | 49 | -245 | -700 | 1225 | 3500 | 10000 |  | 6.8636 | 5.593%
2 | 35 | 20 | 2.5 | 2 | 35 | 20 | 4 | 70 | 40 | 1225 | 700 | 400 |  | 2.2285 | -10.86%
2 | 35 | 50 | 4.5 | 2 | 35 | 50 | 4 | 70 | 100 | 1225 | 1750 | 2500 |  | 4.8819 | 8.487%
2 | 35 | 100 | 9 | 2 | 35 | 100 | 4 | 70 | 200 | 1225 | 3500 | 10000 |  | 9.1677 | 1.863%
7 | 35 | 20 | 3 | 7 | 35 | 20 | 49 | 245 | 140 | 1225 | 700 | 400 |  | 3.156 | 5.201%
7 | 35 | 50 | 6.2 | 7 | 35 | 50 | 49 | 245 | 350 | 1225 | 1750 | 2500 |  | 6.0647 | -2.181%
7 | 35 | 100 | 11 | 7 | 35 | 100 | 49 | 245 | 700 | 1225 | 3500 | 10000 |  | 10.7761 | -2.035%
-15 | 45 | 50 | 3 | -15 | 45 | 50 | 225 | -675 | -750 | 2025 | 2250 | 2500 |  | 3.1208 | 4.027%
-15 | 45 | 100 | 6 | -15 | 45 | 100 | 225 | -675 | -1500 | 2025 | 4500 | 10000 |  | 5.7791 | -3.682%
-7 | 45 | 20 | 1.5 | -7 | 45 | 20 | 49 | -315 | -140 | 2025 | 900 | 400 |  | 1.6301 | 8.675%
-7 | 45 | 50 | 3.5 | -7 | 45 | 50 | 49 | -315 | -350 | 2025 | 2250 | 2500 |  | 3.7155 | 6.158%
-7 | 45 | 100 | 7.5 | -7 | 45 | 100 | 49 | -315 | -700 | 2025 | 4500 | 10000 |  | 7.0547 | -5.937%
2 | 45 | 20 | 2.5 | 2 | 45 | 20 | 4 | 90 | 40 | 2025 | 900 | 400 |  | 2.5572 | 2.288%
2 | 45 | 50 | 5 | 2 | 45 | 50 | 4 | 90 | 100 | 2025 | 2250 | 2500 |  | 5.1022 | 2.044%
2 | 45 | 100 | 9 | 2 | 45 | 100 | 4 | 90 | 200 | 2025 | 4500 | 10000 |  | 9.2073 | 2.304%
7 | 45 | 20 | 3 | 7 | 45 | 20 | 49 | 315 | 140 | 2025 | 900 | 400 |  | 3.4006 | 13.35%
7 | 45 | 50 | 6.5 | 7 | 45 | 50 | 49 | 315 | 350 | 2025 | 2250 | 2500 |  | 6.2009 | -4.602%
7 | 45 | 100 | 11 | 7 | 45 | 100 | 49 | 315 | 700 | 2025 | 4500 | 10000 |  | 10.7316 | -2.44%
-15 | 55 | 50 | 2.5 | -15 | 55 | 50 | 225 | -825 | -750 | 3025 | 2750 | 2500 |  | 2.6727 | 6.907%
-15 | 55 | 100 | 5 | -15 | 55 | 100 | 225 | -825 | -1500 | 3025 | 5500 | 10000 |  | 5.1503 | 3.007%
-7 | 55 | 20 | 1.3 | -7 | 55 | 20 | 49 | -385 | -140 | 3025 | 1100 | 400 |  | 1.1557 | -11.1%
-7 | 55 | 50 | 3.4 | -7 | 55 | 50 | 49 | -385 | -350 | 3025 | 2750 | 2500 |  | 3.1328 | -7.86%
-7 | 55 | 100 | 6.5 | -7 | 55 | 100 | 49 | -385 | -700 | 3025 | 5500 | 10000 |  | 6.2913 | -3.211%
2 | 55 | 20 | 1.8 | 2 | 55 | 20 | 4 | 110 | 40 | 3025 | 1100 | 400 |  | 1.9313 | 7.296%
2 | 55 | 50 | 4.3 | 2 | 55 | 50 | 4 | 110 | 100 | 3025 | 2750 | 2500 |  | 4.3679 | 1.58%
2 | 55 | 100 | 8 | 2 | 55 | 100 | 4 | 110 | 200 | 3025 | 5500 | 10000 |  | 8.2924 | 3.655%
7 | 55 | 20 | 2.8 | 7 | 55 | 20 | 49 | 385 | 140 | 3025 | 1100 | 400 |  | 2.6905 | -3.91%
7 | 55 | 50 | 5.7 | 7 | 55 | 50 | 49 | 385 | 350 | 3025 | 2750 | 2500 |  | 5.3825 | -5.571%
7 | 55 | 100 | 9.5 | 7 | 55 | 100 | 49 | 385 | 700 | 3025 | 5500 | 10000 |  | 9.7325 | 2.447%
PŘÍKON |  |  |  | J | I | H | G | F | E | D | C | B | A
|  |  |  | 0.00011358 | 0.00025573 | -0.0011045 | 0.00026034 | 0.00053503 | -0.00025368 | 0.010051 | 0.10537 | -0.032044 | -2.3019
Vstup do výparníku [°C] | Výstup z kondenzátoru [°C] | Otáčky [1/s] | příkon [kW] | te | tk | P | te^2 | te.tk | te.P | tk^2 | tk.P | P^2 |  | příkon [kW] | Přesnost náhrady
-15 | 35 | 50 | 1.15 | -15 | 35 | 50 | 225 | -525 | -750 | 1225 | 1750 | 2500 |  | 1.2145 | 5.607%
-15 | 35 | 100 | 2.8 | -15 | 35 | 100 | 225 | -525 | -1500 | 1225 | 3500 | 10000 |  | 2.8212 | 0.7559%
-7 | 35 | 20 | 0.55 | -7 | 35 | 20 | 49 | -245 | -140 | 1225 | 700 | 400 |  | 0.50281 | -8.58%
-7 | 35 | 50 | 1.25 | -7 | 35 | 50 | 49 | -245 | -350 | 1225 | 1750 | 2500 |  | 1.2567 | 0.537%
-7 | 35 | 100 | 3 | -7 | 35 | 100 | 49 | -245 | -700 | 1225 | 3500 | 10000 |  | 2.9675 | -1.082%
2 | 35 | 20 | 0.5 | 2 | 35 | 20 | 4 | 70 | 40 | 1225 | 700 | 400 |  | 0.44122 | -11.76%
2 | 35 | 50 | 1.2 | 2 | 35 | 50 | 4 | 70 | 100 | 1225 | 1750 | 2500 |  | 1.2654 | 5.451%
2 | 35 | 100 | 3.1 | 2 | 35 | 100 | 4 | 70 | 200 | 1225 | 3500 | 10000 |  | 3.0934 | -0.2133%
7 | 35 | 20 | 0.45 | 7 | 35 | 20 | 49 | 245 | 140 | 1225 | 700 | 400 |  | 0.38925 | -13.5%
7 | 35 | 50 | 1.15 | 7 | 35 | 50 | 49 | 245 | 350 | 1225 | 1750 | 2500 |  | 1.2525 | 8.912%
7 | 35 | 100 | 3.2 | 7 | 35 | 100 | 49 | 245 | 700 | 1225 | 3500 | 10000 |  | 3.1455 | -1.702%
-15 | 45 | 50 | 1.5 | -15 | 45 | 50 | 225 | -675 | -750 | 2025 | 2250 | 2500 |  | 1.4321 | -4.524%
-15 | 45 | 100 | 3.3 | -15 | 45 | 100 | 225 | -675 | -1500 | 2025 | 4500 | 10000 |  | 3.1667 | -4.04%
-7 | 45 | 20 | 0.63 | -7 | 45 | 20 | 49 | -315 | -140 | 2025 | 900 | 400 |  | 0.68656 | 8.977%
-7 | 45 | 50 | 1.4 | -7 | 45 | 50 | 49 | -315 | -350 | 2025 | 2250 | 2500 |  | 1.5172 | 8.37%
-7 | 45 | 100 | 3.4 | -7 | 45 | 100 | 49 | -315 | -700 | 2025 | 4500 | 10000 |  | 3.3559 | -1.298%
2 | 45 | 20 | 0.65 | 2 | 45 | 20 | 4 | 90 | 40 | 2025 | 900 | 400 |  | 0.67312 | 3.557%
2 | 45 | 50 | 1.5 | 2 | 45 | 50 | 4 | 90 | 100 | 2025 | 2250 | 2500 |  | 1.574 | 4.935%
2 | 45 | 100 | 3.45 | 2 | 45 | 100 | 4 | 90 | 200 | 2025 | 4500 | 10000 |  | 3.5299 | 2.315%
7 | 45 | 20 | 0.7 | 7 | 45 | 20 | 49 | 315 | 140 | 2025 | 900 | 400 |  | 0.6479 | -7.443%
7 | 45 | 50 | 1.7 | 7 | 45 | 50 | 49 | 315 | 350 | 2025 | 2250 | 2500 |  | 1.5879 | -6.596%
7 | 45 | 100 | 3.55 | 7 | 45 | 100 | 49 | 315 | 700 | 2025 | 4500 | 10000 |  | 3.6088 | 1.656%
-15 | 55 | 50 | 1.6 | -15 | 55 | 50 | 225 | -825 | -750 | 3025 | 2750 | 2500 |  | 1.4289 | -10.69%
-15 | 55 | 100 | 3 | -15 | 55 | 100 | 225 | -825 | -1500 | 3025 | 5500 | 10000 |  | 3.2913 | 9.71%
-7 | 55 | 20 | 0.6 | -7 | 55 | 20 | 49 | -385 | -140 | 3025 | 1100 | 400 |  | 0.6494 | 8.233%
-7 | 55 | 50 | 1.5 | -7 | 55 | 50 | 49 | -385 | -350 | 3025 | 2750 | 2500 |  | 1.5567 | 3.782%
-7 | 55 | 100 | 3.7 | -7 | 55 | 100 | 49 | -385 | -700 | 3025 | 5500 | 10000 |  | 3.5233 | -4.776%
2 | 55 | 20 | 0.65 | 2 | 55 | 20 | 4 | 110 | 40 | 3025 | 1100 | 400 |  | 0.68411 | 5.248%
2 | 55 | 50 | 1.8 | 2 | 55 | 50 | 4 | 110 | 100 | 3025 | 2750 | 2500 |  | 1.6617 | -7.681%
2 | 55 | 100 | 3.8 | 2 | 55 | 100 | 4 | 110 | 200 | 3025 | 5500 | 10000 |  | 3.7454 | -1.436%
7 | 55 | 20 | 0.63 | 7 | 55 | 20 | 49 | 385 | 140 | 3025 | 1100 | 400 |  | 0.68564 | 8.832%
7 | 55 | 50 | 1.7 | 7 | 55 | 50 | 49 | 385 | 350 | 3025 | 2750 | 2500 |  | 1.7023 | 0.1365%
7 | 55 | 100 | 3.8 | 7 | 55 | 100 | 49 | 385 | 700 | 3025 | 5500 | 10000 |  | 3.8511 | 1.345%
OTÁČKY |  |  |  | J | I | H | G | F | E | D | C | B | A
|  |  |  | 0.019734 | 0.058355 | 0.066473 | -0.30825 | 0.0058977 | -0.011564 | 9.9604 | -5.9793 | -1.0646 | 124.5708
Vstup do výparníku [°C] | Výstup z kondenzátoru [°C] | příkon [kW] | Otáčky [1/s] | te | tk | P | te^2 | te.tk | te.P | tk^2 | tk.P | P^2 |  | n [s-1] | Přesnost náhrady
-15 | 35 | 2.5 | 50 | -15 | 35 | 2.5 | 225 | -525 | -37.5 | 1225 | 87.5 | 6.25 |  | 48.6827 | -2.635%
-15 | 35 | 5.5 | 100 | -15 | 35 | 5.5 | 225 | -525 | -82.5 | 1225 | 192.5 | 30.25 |  | 99.0359 | -0.9641%
-7 | 35 | 1.5 | 20 | -7 | 35 | 1.5 | 49 | -245 | -10.5 | 1225 | 52.5 | 2.25 |  | 23.4484 | 17.24%
-7 | 35 | 3.5 | 50 | -7 | 35 | 3.5 | 49 | -245 | -24.5 | 1225 | 122.5 | 12.25 |  | 51.9668 | 3.934%
-7 | 35 | 6.5 | 100 | -7 | 35 | 6.5 | 49 | -245 | -45.5 | 1225 | 227.5 | 42.25 |  | 95.0405 | -4.96%
2 | 35 | 2.5 | 20 | 2 | 35 | 2.5 | 4 | 70 | 5 | 1225 | 87.5 | 6.25 |  | 23.5493 | 17.75%
2 | 35 | 4.5 | 50 | 2 | 35 | 4.5 | 4 | 70 | 9 | 1225 | 157.5 | 20.25 |  | 46.5983 | -6.803%
2 | 35 | 9 | 100 | 2 | 35 | 9 | 4 | 70 | 18 | 1225 | 315 | 81 |  | 99.0357 | -0.9643%
7 | 35 | 3 | 20 | 7 | 35 | 3 | 49 | 245 | 21 | 1225 | 105 | 9 |  | 19.862 | -0.6901%
7 | 35 | 6.2 | 50 | 7 | 35 | 6.2 | 49 | 245 | 43.4 | 1225 | 217 | 38.44 |  | 51.9473 | 3.895%
7 | 35 | 11 | 100 | 7 | 35 | 11 | 49 | 245 | 77 | 1225 | 385 | 121 |  | 100.8331 | 0.8331%
-15 | 45 | 3 | 50 | -15 | 45 | 3 | 225 | -675 | -45 | 2025 | 135 | 9 |  | 51.3009 | 2.602%
-15 | 45 | 6 | 100 | -15 | 45 | 6 | 225 | -675 | -90 | 2025 | 270 | 36 |  | 103.4639 | 3.464%
-7 | 45 | 1.5 | 20 | -7 | 45 | 1.5 | 49 | -315 | -10.5 | 2025 | 67.5 | 2.25 |  | 17.2955 | -13.52%
-7 | 45 | 3.5 | 50 | -7 | 45 | 3.5 | 49 | -315 | -24.5 | 2025 | 157.5 | 12.25 |  | 46.981 | -6.038%
-7 | 45 | 7.5 | 100 | -7 | 45 | 7.5 | 49 | -315 | -52.5 | 2025 | 337.5 | 56.25 |  | 106.8257 | 6.826%
2 | 45 | 2.5 | 20 | 2 | 45 | 2.5 | 4 | 90 | 5 | 2025 | 112.5 | 6.25 |  | 18.5108 | -7.446%
2 | 45 | 5 | 50 | 2 | 45 | 5 | 4 | 90 | 10 | 2025 | 225 | 25 |  | 48.8056 | -2.389%
2 | 45 | 9 | 100 | 2 | 45 | 9 | 4 | 90 | 18 | 2025 | 405 | 81 |  | 97.7902 | -2.21%
7 | 45 | 3 | 20 | 7 | 45 | 3 | 49 | 315 | 21 | 2025 | 135 | 9 |  | 15.4101 | -22.95%
7 | 45 | 6.5 | 50 | 7 | 45 | 6.5 | 49 | 315 | 45.5 | 2025 | 292.5 | 42.25 |  | 52.5666 | 5.133%
7 | 45 | 11 | 100 | 7 | 45 | 11 | 49 | 315 | 77 | 2025 | 495 | 121 |  | 101.0496 | 1.05%
-15 | 55 | 2.5 | 50 | -15 | 55 | 2.5 | 225 | -825 | -37.5 | 3025 | 137.5 | 6.25 |  | 49.895 | -0.21%
-15 | 55 | 5 | 100 | -15 | 55 | 5 | 225 | -825 | -75 | 3025 | 275 | 25 |  | 94.749 | -5.251%
-7 | 55 | 1.3 | 20 | -7 | 55 | 1.3 | 49 | -385 | -9.1 | 3025 | 71.5 | 1.69 |  | 21.3606 | 6.803%
-7 | 55 | 3.4 | 50 | -7 | 55 | 3.4 | 49 | -385 | -23.8 | 3025 | 187 | 11.56 |  | 53.7434 | 7.487%
-7 | 55 | 6.5 | 100 | -7 | 55 | 6.5 | 49 | -385 | -45.5 | 3025 | 357.5 | 42.25 |  | 101.8647 | 1.865%
2 | 55 | 1.8 | 20 | 2 | 55 | 1.8 | 4 | 110 | 3.6 | 3025 | 99 | 3.24 |  | 17.92 | -10.4%
2 | 55 | 4.3 | 50 | 2 | 55 | 4.3 | 4 | 110 | 8.6 | 3025 | 236.5 | 18.49 |  | 49.6046 | -0.7909%
2 | 55 | 8 | 100 | 2 | 55 | 8 | 4 | 110 | 16 | 3025 | 440 | 64 |  | 96.9504 | -3.05%
7 | 55 | 2.8 | 20 | 7 | 55 | 2.8 | 49 | 385 | 19.6 | 3025 | 154 | 7.84 |  | 22.0274 | 10.14%
7 | 55 | 5.7 | 50 | 7 | 55 | 5.7 | 49 | 385 | 39.9 | 3025 | 313.5 | 32.49 |  | 54.4493 | 8.899%
7 | 55 | 9.5 | 100 | 7 | 55 | 9.5 | 49 | 385 | 66.5 | 3025 | 522.5 | 90.25 |  | 97.4356 | -2.564%

## EcoAir 520M
VÝKON |  |  |  | J | I | H | G | F | E | D | C | B | A
|  |  |  | -0.00074597 | -0.00067072 | -0.001344 | 0.0040908 | -0.0028929 | 0.0065781 | 0.24777 | 0.13196 | 0.21897 | -4.145
Vstup do výparníku [°C] | Výstup z kondenzátoru [°C] | Otáčky [1/s] | VÝKON [kW] | te | tk | P | te^2 | te.tk | te.P | tk^2 | tk.P | P^2 |  | VÝKON [kW] | Přesnost náhrady
-15 | 35 | 20 | 1.66 | -15 | 35 | 20 | 225 | -525 | -300 | 1225 | 700 | 400 |  | 1.5015 | -9.546%
-15 | 35 | 50 | 4.74 | -15 | 35 | 50 | 225 | -525 | -750 | 1225 | 1750 | 2500 |  | 4.8229 | 1.748%
-15 | 35 | 100 | 7.78 | -15 | 35 | 100 | 225 | -525 | -1500 | 1225 | 3500 | 10000 |  | 7.3745 | -5.212%
-7 | 35 | 20 | 2.32 | -7 | 35 | 20 | 49 | -245 | -140 | 1225 | 700 | 400 |  | 1.9401 | -16.38%
-7 | 35 | 50 | 6.28 | -7 | 35 | 50 | 49 | -245 | -350 | 1225 | 1750 | 2500 |  | 6.2432 | -0.5859%
-7 | 35 | 100 | 10.4 | -7 | 35 | 100 | 49 | -245 | -700 | 1225 | 3500 | 10000 |  | 10.4312 | 0.2998%
2 | 35 | 20 | 4.14 | 2 | 35 | 20 | 4 | 70 | 40 | 1225 | 700 | 400 |  | 3.4399 | -16.91%
2 | 35 | 50 | 8.31 | 2 | 35 | 50 | 4 | 70 | 100 | 1225 | 1750 | 2500 |  | 8.8475 | 6.469%
2 | 35 | 100 | 13.4 | 2 | 35 | 100 | 4 | 70 | 200 | 1225 | 3500 | 10000 |  | 14.8764 | 11.02%
7 | 35 | 20 | 4.89 | 7 | 35 | 20 | 49 | 245 | 140 | 1225 | 700 | 400 |  | 4.7336 | -3.198%
7 | 35 | 50 | 11.3 | 7 | 35 | 50 | 49 | 245 | 350 | 1225 | 1750 | 2500 |  | 10.7548 | -4.824%
7 | 35 | 100 | 17.8 | 7 | 35 | 100 | 49 | 245 | 700 | 1225 | 3500 | 10000 |  | 17.8064 | 0.03573%
12 | 35 | 20 | 5.65 | 12 | 35 | 20 | 144 | 420 | 240 | 1225 | 700 | 400 |  | 6.3562 | 12.5%
12 | 35 | 50 | 13.2 | 12 | 35 | 50 | 144 | 420 | 600 | 1225 | 1750 | 2500 |  | 12.9911 | -1.583%
12 | 35 | 100 | 21.7 | 12 | 35 | 100 | 144 | 420 | 1200 | 1225 | 3500 | 10000 |  | 21.0653 | -2.925%
-15 | 45 | 20 | 1.59 | -15 | 45 | 20 | 225 | -675 | -300 | 2025 | 900 | 400 |  | 2.0457 | 28.66%
-15 | 45 | 50 | 4.6 | -15 | 45 | 50 | 225 | -675 | -750 | 2025 | 2250 | 2500 |  | 5.1658 | 12.3%
-15 | 45 | 100 | 7.66 | -15 | 45 | 100 | 225 | -675 | -1500 | 2025 | 4500 | 10000 |  | 7.3821 | -3.627%
-7 | 45 | 20 | 2.17 | -7 | 45 | 20 | 49 | -315 | -140 | 2025 | 900 | 400 |  | 2.2529 | 3.818%
-7 | 45 | 50 | 7.05 | -7 | 45 | 50 | 49 | -315 | -350 | 2025 | 2250 | 2500 |  | 6.3547 | -9.862%
-7 | 45 | 100 | 10.5 | -7 | 45 | 100 | 49 | -315 | -700 | 2025 | 4500 | 10000 |  | 10.2074 | -2.787%
2 | 45 | 20 | 3.9 | 2 | 45 | 20 | 4 | 90 | 40 | 2025 | 900 | 400 |  | 3.4923 | -10.45%
2 | 45 | 50 | 7.74 | 2 | 45 | 50 | 4 | 90 | 100 | 2025 | 2250 | 2500 |  | 8.6987 | 12.39%
2 | 45 | 100 | 13.5 | 2 | 45 | 100 | 4 | 90 | 200 | 2025 | 4500 | 10000 |  | 14.3922 | 6.609%
7 | 45 | 20 | 4.59 | 7 | 45 | 20 | 49 | 315 | 140 | 2025 | 900 | 400 |  | 4.6414 | 1.119%
7 | 45 | 50 | 10.8 | 7 | 45 | 50 | 49 | 315 | 350 | 2025 | 2250 | 2500 |  | 10.4614 | -3.135%
7 | 45 | 100 | 17.4 | 7 | 45 | 100 | 49 | 315 | 700 | 2025 | 4500 | 10000 |  | 17.1775 | -1.279%
12 | 45 | 20 | 5.48 | 12 | 45 | 20 | 144 | 540 | 240 | 2025 | 900 | 400 |  | 6.1193 | 11.67%
12 | 45 | 50 | 12.6 | 12 | 45 | 50 | 144 | 540 | 600 | 2025 | 2250 | 2500 |  | 12.553 | -0.3734%
12 | 45 | 100 | 20.5 | 12 | 45 | 100 | 144 | 540 | 1200 | 2025 | 4500 | 10000 |  | 20.2918 | -1.016%
-7 | 55 | 20 | 2.07 | -7 | 55 | 20 | 49 | -385 | -140 | 3025 | 1100 | 400 |  | 2.2968 | 10.96%
-7 | 55 | 50 | 5.97 | -7 | 55 | 50 | 49 | -385 | -350 | 3025 | 2750 | 2500 |  | 6.1975 | 3.81%
-7 | 55 | 100 | 10.1 | -7 | 55 | 100 | 49 | -385 | -700 | 3025 | 5500 | 10000 |  | 9.7147 | -3.815%
2 | 55 | 20 | 3.65 | 2 | 55 | 20 | 4 | 110 | 40 | 3025 | 1100 | 400 |  | 3.2759 | -10.25%
2 | 55 | 50 | 7.76 | 2 | 55 | 50 | 4 | 110 | 100 | 3025 | 2750 | 2500 |  | 8.2811 | 6.715%
2 | 55 | 100 | 13.1 | 2 | 55 | 100 | 4 | 110 | 200 | 3025 | 5500 | 10000 |  | 13.6392 | 4.116%
7 | 55 | 20 | 4.41 | 7 | 55 | 20 | 49 | 385 | 140 | 3025 | 1100 | 400 |  | 4.2803 | -2.941%
7 | 55 | 50 | 10.3 | 7 | 55 | 50 | 49 | 385 | 350 | 3025 | 2750 | 2500 |  | 9.8991 | -3.892%
7 | 55 | 100 | 16.9 | 7 | 55 | 100 | 49 | 385 | 700 | 3025 | 5500 | 10000 |  | 16.2799 | -3.669%
12 | 55 | 20 | 5.27 | 12 | 55 | 20 | 144 | 660 | 240 | 3025 | 1100 | 400 |  | 5.6136 | 6.521%
12 | 55 | 50 | 12 | 12 | 55 | 50 | 144 | 660 | 600 | 3025 | 2750 | 2500 |  | 11.8461 | -1.283%
12 | 55 | 100 | 20.2 | 12 | 55 | 100 | 144 | 660 | 1200 | 3025 | 5500 | 10000 |  | 19.2495 | -4.705%
2 | 65 | 20 | 3.17 | 2 | 65 | 20 | 4 | 130 | 40 | 4225 | 1300 | 400 |  | 2.7907 | -11.96%
2 | 65 | 50 | 7.28 | 2 | 65 | 50 | 4 | 130 | 100 | 4225 | 3250 | 2500 |  | 7.5947 | 4.323%
7 | 65 | 20 | 3.79 | 7 | 65 | 20 | 49 | 455 | 140 | 4225 | 1300 | 400 |  | 3.6505 | -3.681%
7 | 65 | 50 | 9.62 | 7 | 65 | 50 | 49 | 455 | 350 | 4225 | 3250 | 2500 |  | 9.0681 | -5.737%
7 | 65 | 100 | 15.6 | 7 | 65 | 100 | 49 | 455 | 700 | 4225 | 6500 | 10000 |  | 15.1135 | -3.119%
12 | 65 | 20 | 4.52 | 12 | 65 | 20 | 144 | 780 | 240 | 4225 | 1300 | 400 |  | 4.8392 | 7.061%
12 | 65 | 50 | 11.1 | 12 | 65 | 50 | 144 | 780 | 600 | 4225 | 3250 | 2500 |  | 10.8703 | -2.069%
12 | 65 | 100 | 16.4 | 12 | 65 | 100 | 144 | 780 | 1200 | 4225 | 6500 | 10000 |  | 17.9385 | 9.381%
PŘÍKON |  |  |  | J | I | H | G | F | E | D | C | B | A
|  |  |  | 0.00010249 | 0.0006015 | 6.3046e-05 | 0.00064291 | -0.0001085 | 0.00057708 | 0.018246 | 0.016403 | -0.010671 | -0.67052
Vstup do výparníku [°C] | Výstup z kondenzátoru [°C] | Otáčky [1/s] | příkon [kW] | te | tk | P | te^2 | te.tk | te.P | tk^2 | tk.P | P^2 |  | příkon [kW] | Přesnost náhrady
-15 | 35 | 20 | 0.93 | -15 | 35 | 20 | 225 | -525 | -300 | 1225 | 700 | 400 |  | 0.9618 | 3.419%
-15 | 35 | 50 | 2.1 | -15 | 35 | 50 | 225 | -525 | -750 | 1225 | 1750 | 2500 |  | 2.0667 | -1.586%
-15 | 35 | 100 | 4.36 | -15 | 35 | 100 | 225 | -525 | -1500 | 1225 | 3500 | 10000 |  | 4.3181 | -0.9602%
-7 | 35 | 20 | 0.94 | -7 | 35 | 20 | 49 | -245 | -140 | 1225 | 700 | 400 |  | 0.84735 | -9.856%
-7 | 35 | 50 | 2.15 | -7 | 35 | 50 | 49 | -245 | -350 | 1225 | 1750 | 2500 |  | 2.1065 | -2.022%
-7 | 35 | 100 | 4.57 | -7 | 35 | 100 | 49 | -245 | -700 | 1225 | 3500 | 10000 |  | 4.6152 | 0.9881%
2 | 35 | 20 | 0.91 | 2 | 35 | 20 | 4 | 70 | 40 | 1225 | 700 | 400 |  | 0.80689 | -11.33%
2 | 35 | 50 | 2.21 | 2 | 35 | 50 | 4 | 70 | 100 | 1225 | 1750 | 2500 |  | 2.2397 | 1.342%
2 | 35 | 100 | 4.75 | 2 | 35 | 100 | 4 | 70 | 200 | 1225 | 3500 | 10000 |  | 5.0376 | 6.055%
7 | 35 | 20 | 0.9 | 7 | 35 | 20 | 49 | 245 | 140 | 1225 | 700 | 400 |  | 0.82481 | -8.354%
7 | 35 | 50 | 2.37 | 7 | 35 | 50 | 49 | 245 | 350 | 1225 | 1750 | 2500 |  | 2.354 | -0.6743%
7 | 35 | 100 | 5.25 | 7 | 35 | 100 | 49 | 245 | 700 | 1225 | 3500 | 10000 |  | 5.3127 | 1.194%
12 | 35 | 20 | 0.88 | 12 | 35 | 20 | 144 | 420 | 240 | 1225 | 700 | 400 |  | 0.87158 | -0.9565%
12 | 35 | 50 | 2.37 | 12 | 35 | 50 | 144 | 420 | 600 | 1225 | 1750 | 2500 |  | 2.4972 | 5.368%
12 | 35 | 100 | 5.7 | 12 | 35 | 100 | 144 | 420 | 1200 | 1225 | 3500 | 10000 |  | 5.6166 | -1.463%
-15 | 45 | 20 | 1.2 | -15 | 45 | 20 | 225 | -675 | -300 | 2025 | 900 | 400 |  | 1.3128 | 9.404%
-15 | 45 | 50 | 2.6 | -15 | 45 | 50 | 225 | -675 | -750 | 2025 | 2250 | 2500 |  | 2.5982 | -0.07007%
-15 | 45 | 100 | 5.23 | -15 | 45 | 100 | 225 | -675 | -1500 | 2025 | 4500 | 10000 |  | 5.1504 | -1.522%
-7 | 45 | 20 | 1.19 | -7 | 45 | 20 | 49 | -315 | -140 | 2025 | 900 | 400 |  | 1.1897 | -0.02387%
-7 | 45 | 50 | 2.75 | -7 | 45 | 50 | 49 | -315 | -350 | 2025 | 2250 | 2500 |  | 2.6294 | -4.387%
-7 | 45 | 100 | 5.52 | -7 | 45 | 100 | 49 | -315 | -700 | 2025 | 4500 | 10000 |  | 5.4387 | -1.473%
2 | 45 | 20 | 1.17 | 2 | 45 | 20 | 4 | 90 | 40 | 2025 | 900 | 400 |  | 1.1395 | -2.608%
2 | 45 | 50 | 2.66 | 2 | 45 | 50 | 4 | 90 | 100 | 2025 | 2250 | 2500 |  | 2.7527 | 3.485%
2 | 45 | 100 | 5.73 | 2 | 45 | 100 | 4 | 90 | 200 | 2025 | 4500 | 10000 |  | 5.8514 | 2.118%
7 | 45 | 20 | 1.18 | 7 | 45 | 20 | 49 | 315 | 140 | 2025 | 900 | 400 |  | 1.152 | -2.374%
7 | 45 | 50 | 2.86 | 7 | 45 | 50 | 49 | 315 | 350 | 2025 | 2250 | 2500 |  | 2.8616 | 0.05747%
7 | 45 | 100 | 6.22 | 7 | 45 | 100 | 49 | 315 | 700 | 2025 | 4500 | 10000 |  | 6.121 | -1.591%
12 | 45 | 20 | 1.17 | 12 | 45 | 20 | 144 | 540 | 240 | 2025 | 900 | 400 |  | 1.1933 | 1.994%
12 | 45 | 50 | 2.89 | 12 | 45 | 50 | 144 | 540 | 600 | 2025 | 2250 | 2500 |  | 2.9994 | 3.786%
12 | 45 | 100 | 6.7 | 12 | 45 | 100 | 144 | 540 | 1200 | 2025 | 4500 | 10000 |  | 6.4196 | -4.186%
-15 | 55 | 50 | 3.1 | -15 | 55 | 50 | 225 | -825 | -750 | 3025 | 2750 | 2500 |  | 3.1423 | 1.364%
-7 | 55 | 20 | 1.48 | -7 | 55 | 20 | 49 | -385 | -140 | 3025 | 1100 | 400 |  | 1.5447 | 4.371%
-7 | 55 | 50 | 3.17 | -7 | 55 | 50 | 49 | -385 | -350 | 3025 | 2750 | 2500 |  | 3.1648 | -0.1649%
-7 | 55 | 100 | 6.24 | -7 | 55 | 100 | 49 | -385 | -700 | 3025 | 5500 | 10000 |  | 6.2749 | 0.5591%
2 | 55 | 20 | 1.45 | 2 | 55 | 20 | 4 | 110 | 40 | 3025 | 1100 | 400 |  | 1.4847 | 2.393%
2 | 55 | 50 | 3.2 | 2 | 55 | 50 | 4 | 110 | 100 | 3025 | 2750 | 2500 |  | 3.2784 | 2.449%
2 | 55 | 100 | 6.42 | 2 | 55 | 100 | 4 | 110 | 200 | 3025 | 5500 | 10000 |  | 6.6778 | 4.016%
7 | 55 | 20 | 1.46 | 7 | 55 | 20 | 49 | 385 | 140 | 3025 | 1100 | 400 |  | 1.4918 | 2.176%
7 | 55 | 50 | 3.37 | 7 | 55 | 50 | 49 | 385 | 350 | 3025 | 2750 | 2500 |  | 3.3819 | 0.3524%
7 | 55 | 100 | 7.06 | 7 | 55 | 100 | 49 | 385 | 700 | 3025 | 5500 | 10000 |  | 6.942 | -1.671%
12 | 55 | 20 | 1.45 | 12 | 55 | 20 | 144 | 660 | 240 | 3025 | 1100 | 400 |  | 1.5277 | 5.358%
12 | 55 | 50 | 3.39 | 12 | 55 | 50 | 144 | 660 | 600 | 3025 | 2750 | 2500 |  | 3.5142 | 3.665%
12 | 55 | 100 | 7.61 | 12 | 55 | 100 | 144 | 660 | 1200 | 3025 | 5500 | 10000 |  | 7.2351 | -4.926%
2 | 65 | 20 | 1.87 | 2 | 65 | 20 | 4 | 130 | 40 | 4225 | 1300 | 400 |  | 1.8425 | -1.47%
2 | 65 | 50 | 3.86 | 2 | 65 | 50 | 4 | 130 | 100 | 4225 | 3250 | 2500 |  | 3.8166 | -1.123%
7 | 65 | 20 | 1.87 | 7 | 65 | 20 | 49 | 455 | 140 | 4225 | 1300 | 400 |  | 1.8442 | -1.382%
7 | 65 | 50 | 4.14 | 7 | 65 | 50 | 49 | 455 | 350 | 4225 | 3250 | 2500 |  | 3.9147 | -5.442%
7 | 65 | 100 | 8.1 | 7 | 65 | 100 | 49 | 455 | 700 | 4225 | 6500 | 10000 |  | 7.7756 | -4.005%
12 | 65 | 20 | 1.86 | 12 | 65 | 20 | 144 | 780 | 240 | 4225 | 1300 | 400 |  | 1.8747 | 0.7882%
12 | 65 | 50 | 4.17 | 12 | 65 | 50 | 144 | 780 | 600 | 4225 | 3250 | 2500 |  | 4.0417 | -3.078%
12 | 65 | 100 | 7.39 | 12 | 65 | 100 | 144 | 780 | 1200 | 4225 | 6500 | 10000 |  | 8.0633 | 9.111%
OTÁČKY |  |  |  | J | I | H | G | F | E | D | C | B | A
|  |  |  | 0.16157 | 0.04443 | 0.012213 | -0.376 | -0.00082912 | 0.03756 | 3.6337 | -1.2698 | 0.47491 | 29.6347
Vstup do výparníku [°C] | Výstup z kondenzátoru [°C] | výkon [kW] | Otáčky [1/s] | te | tk | P | te^2 | te.tk | te.P | tk^2 | tk.P | P^2 |  | n [s-1] | Přesnost náhrady
-15 | 35 | 1.66 | 20 | -15 | 35 | 1.66 | 225 | -525 | -24.9 | 1225 | 58.1 | 2.7556 |  | 20.3352 | 1.676%
-15 | 35 | 4.74 | 50 | -15 | 35 | 4.74 | 225 | -525 | -71.1 | 1225 | 165.9 | 22.4676 |  | 56.8727 | 13.75%
-15 | 35 | 7.78 | 100 | -15 | 35 | 7.78 | 225 | -525 | -116.7 | 1225 | 272.3 | 60.5284 |  | 95.9417 | -4.058%
-7 | 35 | 2.32 | 20 | -7 | 35 | 2.32 | 49 | -245 | -16.24 | 1225 | 81.2 | 5.3824 |  | 17.8846 | -10.58%
-7 | 35 | 6.28 | 50 | -7 | 35 | 6.28 | 49 | -245 | -43.96 | 1225 | 219.8 | 39.4384 |  | 54.3572 | 8.714%
-7 | 35 | 10.4 | 100 | -7 | 35 | 10.4 | 49 | -245 | -72.8 | 1225 | 364 | 108.16 |  | 97.6822 | -2.318%
2 | 35 | 4.14 | 20 | 2 | 35 | 4.14 | 4 | 70 | 8.28 | 1225 | 144.9 | 17.1396 |  | 22.3309 | 11.65%
2 | 35 | 8.31 | 50 | 2 | 35 | 8.31 | 4 | 70 | 16.62 | 1225 | 290.85 | 69.0561 |  | 49.2204 | -1.559%
2 | 35 | 13.4 | 100 | 2 | 35 | 13.4 | 4 | 70 | 26.8 | 1225 | 469 | 179.56 |  | 89.6577 | -10.34%
7 | 35 | 4.89 | 20 | 7 | 35 | 4.89 | 49 | 245 | 34.23 | 1225 | 171.15 | 23.9121 |  | 21.4791 | 7.396%
7 | 35 | 11.3 | 50 | 7 | 35 | 11.3 | 49 | 245 | 79.1 | 1225 | 395.5 | 127.69 |  | 54.6354 | 9.271%
7 | 35 | 17.8 | 100 | 7 | 35 | 17.8 | 49 | 245 | 124.6 | 1225 | 623 | 316.84 |  | 101.8155 | 1.816%
12 | 35 | 5.65 | 20 | 12 | 35 | 5.65 | 144 | 420 | 67.8 | 1225 | 197.75 | 31.9225 |  | 19.8921 | -0.5394%
12 | 35 | 13.2 | 50 | 12 | 35 | 13.2 | 144 | 420 | 158.4 | 1225 | 462 | 174.24 |  | 47.9959 | -4.008%
12 | 35 | 21.7 | 100 | 12 | 35 | 21.7 | 144 | 420 | 260.4 | 1225 | 759.5 | 470.89 |  | 101.6785 | 1.678%
-15 | 45 | 1.59 | 20 | -15 | 45 | 1.59 | 225 | -675 | -23.85 | 2025 | 71.55 | 2.5281 |  | 17.4434 | -12.78%
-15 | 45 | 4.6 | 50 | -15 | 45 | 4.6 | 225 | -675 | -69 | 2025 | 207 | 21.16 |  | 54.3857 | 8.771%
-15 | 45 | 7.66 | 100 | -15 | 45 | 7.66 | 225 | -675 | -114.9 | 2025 | 344.7 | 58.6756 |  | 94.9428 | -5.057%
-7 | 45 | 2.17 | 20 | -7 | 45 | 2.17 | 49 | -315 | -15.19 | 2025 | 97.65 | 4.7089 |  | 14.697 | -26.52%
-7 | 45 | 7.05 | 50 | -7 | 45 | 7.05 | 49 | -315 | -49.35 | 2025 | 317.25 | 49.7025 |  | 62.3001 | 24.6%
-7 | 45 | 10.5 | 100 | -7 | 45 | 10.5 | 49 | -315 | -73.5 | 2025 | 472.5 | 110.25 |  | 100.5973 | 0.5973%
2 | 45 | 3.9 | 20 | 2 | 45 | 3.9 | 4 | 90 | 7.8 | 2025 | 175.5 | 15.21 |  | 19.7427 | -1.286%
2 | 45 | 7.74 | 50 | 2 | 45 | 7.74 | 4 | 90 | 15.48 | 2025 | 348.3 | 59.9076 |  | 45.7077 | -8.585%
2 | 45 | 13.5 | 100 | 2 | 45 | 13.5 | 4 | 90 | 27 | 2025 | 607.5 | 182.25 |  | 93.5896 | -6.41%
7 | 45 | 4.59 | 20 | 7 | 45 | 4.59 | 49 | 315 | 32.13 | 2025 | 206.55 | 21.0681 |  | 19.3061 | -3.47%
7 | 45 | 10.8 | 50 | 7 | 45 | 10.8 | 49 | 315 | 75.6 | 2025 | 486 | 116.64 |  | 53.3842 | 6.768%
7 | 45 | 17.4 | 100 | 7 | 45 | 17.4 | 49 | 315 | 121.8 | 2025 | 783 | 302.76 |  | 103.2628 | 3.263%
12 | 45 | 5.48 | 20 | 12 | 45 | 5.48 | 144 | 540 | 65.76 | 2025 | 246.6 | 30.0304 |  | 18.8788 | -5.606%
12 | 45 | 12.6 | 50 | 12 | 45 | 12.6 | 144 | 540 | 151.2 | 2025 | 567 | 158.76 |  | 47.6595 | -4.681%
12 | 45 | 20.5 | 100 | 12 | 45 | 20.5 | 144 | 540 | 246 | 2025 | 922.5 | 420.25 |  | 98.7652 | -1.235%
-7 | 55 | 2.07 | 20 | -7 | 55 | 2.07 | 49 | -385 | -14.49 | 3025 | 113.85 | 4.2849 |  | 14.2945 | -28.53%
-7 | 55 | 5.97 | 50 | -7 | 55 | 5.97 | 49 | -385 | -41.79 | 3025 | 328.35 | 35.6409 |  | 53.3272 | 6.654%
-7 | 55 | 10.1 | 100 | -7 | 55 | 10.1 | 49 | -385 | -70.7 | 3025 | 555.5 | 102.01 |  | 100.0202 | 0.02019%
2 | 55 | 3.65 | 20 | 2 | 55 | 3.65 | 4 | 110 | 7.3 | 3025 | 200.75 | 13.3225 |  | 19.3374 | -3.313%
2 | 55 | 7.76 | 50 | 2 | 55 | 7.76 | 4 | 110 | 15.52 | 3025 | 426.8 | 60.2176 |  | 48.8014 | -2.397%
2 | 55 | 13.1 | 100 | 2 | 55 | 13.1 | 4 | 110 | 26.2 | 3025 | 720.5 | 171.61 |  | 95.2366 | -4.763%
7 | 55 | 4.41 | 20 | 7 | 55 | 4.41 | 49 | 385 | 30.87 | 3025 | 242.55 | 19.4481 |  | 19.9203 | -0.3986%
7 | 55 | 10.3 | 50 | 7 | 55 | 10.3 | 49 | 385 | 72.1 | 3025 | 566.5 | 106.09 |  | 54.2121 | 8.424%
7 | 55 | 16.9 | 100 | 7 | 55 | 16.9 | 49 | 385 | 118.3 | 3025 | 929.5 | 285.61 |  | 105.9567 | 5.957%
12 | 55 | 5.27 | 20 | 12 | 55 | 5.27 | 144 | 660 | 63.24 | 3025 | 289.85 | 27.7729 |  | 20.0354 | 0.177%
12 | 55 | 12 | 50 | 12 | 55 | 12 | 144 | 660 | 144 | 3025 | 660 | 144 |  | 49.349 | -1.302%
12 | 55 | 20.2 | 100 | 12 | 55 | 20.2 | 144 | 660 | 242.4 | 3025 | 1111 | 408.04 |  | 104.8462 | 4.846%
2 | 65 | 3.17 | 20 | 2 | 65 | 3.17 | 4 | 130 | 6.34 | 4225 | 206.05 | 10.0489 |  | 19.6016 | -1.992%
2 | 65 | 7.28 | 50 | 2 | 65 | 7.28 | 4 | 130 | 14.56 | 4225 | 473.2 | 52.9984 |  | 50.2542 | 0.5084%
7 | 65 | 3.79 | 20 | 7 | 65 | 3.79 | 49 | 455 | 26.53 | 4225 | 246.35 | 14.3641 |  | 20.5461 | 2.73%
7 | 65 | 9.62 | 50 | 7 | 65 | 9.62 | 49 | 455 | 67.34 | 4225 | 625.3 | 92.5444 |  | 55.8543 | 11.71%
7 | 65 | 15.6 | 100 | 7 | 65 | 15.6 | 49 | 455 | 109.2 | 4225 | 1014 | 243.36 |  | 103.4818 | 3.482%
12 | 65 | 4.52 | 20 | 12 | 65 | 4.52 | 144 | 780 | 54.24 | 4225 | 293.8 | 20.4304 |  | 21.5413 | 7.706%
12 | 65 | 11.1 | 50 | 12 | 65 | 11.1 | 144 | 780 | 133.2 | 4225 | 721.5 | 123.21 |  | 51.3708 | 2.742%
12 | 65 | 16.4 | 100 | 12 | 65 | 16.4 | 144 | 780 | 196.8 | 4225 | 1066 | 268.96 |  | 85.5709 | -14.43%

## RTC 6i
VÝKON |  |  |  | J | I | H | G | F | E | D | C | B | A
|  |  |  | -0.0002636 | -0.00021439 | 0.00030496 | 0.00087664 | 0.00073143 | -5.7928e-05 | 0.10055 | -0.033752 | 0.0036862 | -0.38333
Vstup do výparníku [°C] | Výstup z kondenzátoru [°C] | Otáčky [1/s] | VÝKON [kW] | te | tk | P | te^2 | te.tk | te.P | tk^2 | tk.P | P^2 |  | VÝKON [kW] | Přesnost náhrady
-15 | 35 | 50 | 1.72 | -15 | 35 | 50 | 225 | -525 | -750 | 1225 | 1750 | 2500 |  | 1.6922 | -1.616%
-15 | 35 | 85 | 3.16 | -15 | 35 | 85 | 225 | -525 | -1275 | 1225 | 2975 | 7225 |  | 3.2429 | 2.625%
-7 | 35 | 50 | 2.27 | -7 | 35 | 50 | 49 | -245 | -350 | 1225 | 1750 | 2500 |  | 2.2874 | 0.7644%
-7 | 35 | 85 | 4.03 | -7 | 35 | 85 | 49 | -245 | -595 | 1225 | 2975 | 7225 |  | 4.0835 | 1.329%
2 | 35 | 36 | 2.18 | 2 | 35 | 36 | 4 | 70 | 72 | 1225 | 1260 | 1296 |  | 1.9383 | -11.09%
2 | 35 | 50 | 3.15 | 2 | 35 | 50 | 4 | 70 | 100 | 1225 | 1750 | 2500 |  | 2.948 | -6.412%
2 | 35 | 85 | 5.3 | 2 | 35 | 85 | 4 | 70 | 170 | 1225 | 2975 | 7225 |  | 5.0204 | -5.276%
7 | 35 | 36 | 1.6 | 7 | 35 | 36 | 49 | 245 | 252 | 1225 | 1260 | 1296 |  | 2.2399 | 39.99%
7 | 35 | 50 | 3.24 | 7 | 35 | 50 | 49 | 245 | 350 | 1225 | 1750 | 2500 |  | 3.311 | 2.191%
7 | 35 | 85 | 5.42 | 7 | 35 | 85 | 49 | 245 | 595 | 1225 | 2975 | 7225 |  | 5.5367 | 2.154%
12 | 35 | 36 | 2.73 | 12 | 35 | 36 | 144 | 420 | 432 | 1225 | 1260 | 1296 |  | 2.5386 | -7.011%
12 | 35 | 50 | 3.71 | 12 | 35 | 50 | 144 | 420 | 600 | 1225 | 1750 | 2500 |  | 3.6711 | -1.049%
-15 | 45 | 85 | 2.9 | -15 | 45 | 85 | 225 | -675 | -1275 | 2025 | 3825 | 7225 |  | 2.8574 | -1.467%
-7 | 45 | 50 | 2.01 | -7 | 45 | 50 | 49 | -315 | -350 | 2025 | 2250 | 2500 |  | 2.0354 | 1.264%
-7 | 45 | 85 | 3.46 | -7 | 45 | 85 | 49 | -315 | -595 | 2025 | 3825 | 7225 |  | 3.7566 | 8.571%
2 | 45 | 36 | 2 | 2 | 45 | 36 | 4 | 90 | 72 | 2025 | 1620 | 1296 |  | 1.7822 | -10.89%
2 | 45 | 50 | 2.82 | 2 | 45 | 50 | 4 | 90 | 100 | 2025 | 2250 | 2500 |  | 2.7619 | -2.06%
2 | 45 | 85 | 5.03 | 2 | 45 | 85 | 4 | 90 | 170 | 2025 | 3825 | 7225 |  | 4.7592 | -5.384%
7 | 45 | 50 | 3.1 | 7 | 45 | 50 | 49 | 315 | 350 | 2025 | 2250 | 2500 |  | 3.1615 | 1.982%
7 | 45 | 85 | 5.17 | 7 | 45 | 85 | 49 | 315 | 595 | 2025 | 3825 | 7225 |  | 5.3122 | 2.75%
12 | 45 | 36 | 2.47 | 12 | 45 | 36 | 144 | 540 | 432 | 2025 | 1620 | 1296 |  | 2.4556 | -0.5815%
12 | 45 | 50 | 3.48 | 12 | 45 | 50 | 144 | 540 | 600 | 2025 | 2250 | 2500 |  | 3.5581 | 2.245%
-7 | 55 | 50 | 1.79 | -7 | 55 | 50 | 49 | -385 | -350 | 3025 | 2750 | 2500 |  | 1.8444 | 3.042%
-7 | 55 | 85 | 3.48 | -7 | 55 | 85 | 49 | -385 | -595 | 3025 | 4675 | 7225 |  | 3.4906 | 0.3034%
2 | 55 | 85 | 4.84 | 2 | 55 | 85 | 4 | 110 | 170 | 3025 | 4675 | 7225 |  | 4.559 | -5.805%
7 | 55 | 36 | 1.85 | 7 | 55 | 36 | 49 | 385 | 252 | 3025 | 1980 | 1296 |  | 2.0618 | 11.45%
7 | 55 | 50 | 2.81 | 7 | 55 | 50 | 49 | 385 | 350 | 3025 | 2750 | 2500 |  | 3.0729 | 9.356%
7 | 55 | 85 | 4.89 | 7 | 55 | 85 | 49 | 385 | 595 | 3025 | 4675 | 7225 |  | 5.1486 | 5.288%
12 | 55 | 36 | 2.62 | 12 | 55 | 36 | 144 | 660 | 432 | 3025 | 1980 | 1296 |  | 2.4337 | -7.112%
12 | 55 | 50 | 3.75 | 12 | 55 | 50 | 144 | 660 | 600 | 3025 | 2750 | 2500 |  | 3.5061 | -6.503%
-15 | 55 | 85 | 2.62 | -15 | 55 | 85 | 225 | -825 | -1275 | 3025 | 4675 | 7225 |  | 2.5329 | -3.323%
PŘÍKON |  |  |  | J | I | H | G | F | E | D | C | B | A
|  |  |  | 7.4648e-05 | 0.00028971 | 0.00020718 | 0.0002619 | 0.00032877 | -5.0195e-05 | -0.0020358 | -0.017078 | -0.022376 | 0.49338
Vstup do výparníku [°C] | Výstup z kondenzátoru [°C] | Otáčky [1/s] | příkon [kW] | te | tk | P | te^2 | te.tk | te.P | tk^2 | tk.P | P^2 |  | příkon [kW] | Přesnost náhrady
-15 | 35 | 50 | 0.69 | -15 | 35 | 50 | 225 | -525 | -750 | 1225 | 1750 | 2500 |  | 0.69658 | 0.9541%
-15 | 35 | 85 | 1.21 | -15 | 35 | 85 | 225 | -525 | -1275 | 1225 | 2975 | 7225 |  | 1.1954 | -1.203%
-7 | 35 | 50 | 0.72 | -7 | 35 | 50 | 49 | -245 | -350 | 1225 | 1750 | 2500 |  | 0.72322 | 0.4474%
-7 | 35 | 85 | 1.31 | -7 | 35 | 85 | 49 | -245 | -595 | 1225 | 2975 | 7225 |  | 1.2954 | -1.113%
2 | 35 | 36 | 0.53 | 2 | 35 | 36 | 4 | 70 | 72 | 1225 | 1260 | 1296 |  | 0.53484 | 0.9132%
2 | 35 | 50 | 0.75 | 2 | 35 | 50 | 4 | 70 | 100 | 1225 | 1750 | 2500 |  | 0.74551 | -0.5989%
2 | 35 | 85 | 1.42 | 2 | 35 | 85 | 4 | 70 | 170 | 1225 | 2975 | 7225 |  | 1.4002 | -1.394%
7 | 35 | 36 | 0.5 | 7 | 35 | 36 | 49 | 245 | 252 | 1225 | 1260 | 1296 |  | 0.52538 | 5.075%
7 | 35 | 50 | 0.75 | 7 | 35 | 50 | 49 | 245 | 350 | 1225 | 1750 | 2500 |  | 0.75438 | 0.5835%
7 | 35 | 85 | 1.44 | 7 | 35 | 85 | 49 | 245 | 595 | 1225 | 2975 | 7225 |  | 1.4549 | 1.035%
12 | 35 | 36 | 0.53 | 12 | 35 | 36 | 144 | 420 | 432 | 1225 | 1260 | 1296 |  | 0.5134 | -3.132%
12 | 35 | 50 | 0.75 | 12 | 35 | 50 | 144 | 420 | 600 | 1225 | 1750 | 2500 |  | 0.76073 | 1.431%
-15 | 45 | 85 | 1.38 | -15 | 45 | 85 | 225 | -675 | -1275 | 2025 | 3825 | 7225 |  | 1.3873 | 0.5323%
-7 | 45 | 50 | 0.85 | -7 | 45 | 50 | 49 | -315 | -350 | 2025 | 2250 | 2500 |  | 0.84002 | -1.174%
-7 | 45 | 85 | 1.45 | -7 | 45 | 85 | 49 | -315 | -595 | 2025 | 3825 | 7225 |  | 1.5136 | 4.387%
2 | 45 | 36 | 0.65 | 2 | 45 | 36 | 4 | 90 | 72 | 2025 | 1620 | 1296 |  | 0.64067 | -1.435%
2 | 45 | 50 | 0.91 | 2 | 45 | 50 | 4 | 90 | 100 | 2025 | 2250 | 2500 |  | 0.8919 | -1.989%
2 | 45 | 85 | 1.66 | 2 | 45 | 85 | 4 | 90 | 170 | 2025 | 3825 | 7225 |  | 1.648 | -0.7234%
7 | 45 | 50 | 0.93 | 7 | 45 | 50 | 49 | 315 | 350 | 2025 | 2250 | 2500 |  | 0.91721 | -1.376%
7 | 45 | 85 | 1.71 | 7 | 45 | 85 | 49 | 315 | 595 | 2025 | 3825 | 7225 |  | 1.7191 | 0.534%
12 | 45 | 36 | 0.67 | 12 | 45 | 36 | 144 | 540 | 432 | 2025 | 1620 | 1296 |  | 0.65211 | -2.67%
12 | 45 | 50 | 0.94 | 12 | 45 | 50 | 144 | 540 | 600 | 2025 | 2250 | 2500 |  | 0.94 | 0.0003484%
-7 | 55 | 50 | 1 | -7 | 55 | 50 | 49 | -385 | -350 | 3025 | 2750 | 2500 |  | 0.99826 | -0.1738%
-7 | 55 | 85 | 1.78 | -7 | 55 | 85 | 49 | -385 | -595 | 3025 | 4675 | 7225 |  | 1.7733 | -0.3789%
2 | 55 | 85 | 1.94 | 2 | 55 | 85 | 4 | 110 | 170 | 3025 | 4675 | 7225 |  | 1.9372 | -0.1433%
7 | 55 | 36 | 0.8 | 7 | 55 | 36 | 49 | 385 | 252 | 3025 | 1980 | 1296 |  | 0.81135 | 1.419%
7 | 55 | 50 | 1.11 | 7 | 55 | 50 | 49 | 385 | 350 | 3025 | 2750 | 2500 |  | 1.1215 | 1.034%
7 | 55 | 85 | 2.04 | 7 | 55 | 85 | 49 | 385 | 595 | 3025 | 4675 | 7225 |  | 2.0248 | -0.7453%
12 | 55 | 36 | 0.83 | 12 | 55 | 36 | 144 | 660 | 432 | 3025 | 1980 | 1296 |  | 0.83225 | 0.2714%
12 | 55 | 50 | 1.15 | 12 | 55 | 50 | 144 | 660 | 600 | 3025 | 2750 | 2500 |  | 1.1607 | 0.9311%
-15 | 55 | 85 | 1.63 | -15 | 55 | 85 | 225 | -825 | -1275 | 3025 | 4675 | 7225 |  | 1.6207 | -0.5716%
OTÁČKY |  |  |  | J | I | H | G | F | E | D | C | B | A
|  |  |  | 1.0656 | 0.094121 | -0.0064195 | -0.48084 | -0.026736 | 0.035202 | 6.023 | 0.66409 | 1.1006 | -0.50138
Vstup do výparníku [°C] | Výstup z kondenzátoru [°C] | výkon [kW] | Otáčky [1/s] | te | tk | P | te^2 | te.tk | te.P | tk^2 | tk.P | P^2 |  | n [s-1] | Přesnost náhrady
-15 | 35 | 1.72 | 50 | -15 | 35 | 1.72 | 225 | -525 | -25.8 | 1225 | 60.2 | 2.9584 |  | 51.9096 | 3.819%
-15 | 35 | 3.16 | 85 | -15 | 35 | 3.16 | 225 | -525 | -47.4 | 1225 | 110.6 | 9.9856 |  | 83.2009 | -2.117%
-7 | 35 | 2.27 | 50 | -7 | 35 | 2.27 | 49 | -245 | -15.89 | 1225 | 79.45 | 5.1529 |  | 49.7307 | -0.5387%
-7 | 35 | 4.03 | 85 | -7 | 35 | 4.03 | 49 | -245 | -28.21 | 1225 | 141.05 | 16.2409 |  | 83.8686 | -1.331%
2 | 35 | 2.18 | 36 | 2 | 35 | 2.18 | 4 | 70 | 4.36 | 1225 | 76.3 | 4.7524 |  | 38.6279 | 7.3%
2 | 35 | 3.15 | 50 | 2 | 35 | 3.15 | 4 | 70 | 6.3 | 1225 | 110.25 | 9.9225 |  | 52.2422 | 4.484%
2 | 35 | 5.3 | 85 | 2 | 35 | 5.3 | 4 | 70 | 10.6 | 1225 | 185.5 | 28.09 |  | 89.5663 | 5.372%
7 | 35 | 1.6 | 36 | 7 | 35 | 1.6 | 49 | 245 | 11.2 | 1225 | 56 | 2.56 |  | 30.007 | -16.65%
7 | 35 | 3.24 | 50 | 7 | 35 | 3.24 | 49 | 245 | 22.68 | 1225 | 113.4 | 10.4976 |  | 48.2258 | -3.548%
7 | 35 | 5.42 | 85 | 7 | 35 | 5.42 | 49 | 245 | 37.94 | 1225 | 189.7 | 29.3764 |  | 81.3175 | -4.332%
12 | 35 | 2.73 | 36 | 12 | 35 | 2.73 | 144 | 420 | 32.76 | 1225 | 95.55 | 7.4529 |  | 39.551 | 9.864%
12 | 35 | 3.71 | 50 | 12 | 35 | 3.71 | 144 | 420 | 44.52 | 1225 | 129.85 | 13.7641 |  | 49.7527 | -0.4946%
-15 | 45 | 2.9 | 85 | -15 | 45 | 2.9 | 225 | -675 | -43.5 | 2025 | 130.5 | 8.41 |  | 85.4694 | 0.5523%
-7 | 45 | 2.01 | 50 | -7 | 45 | 2.01 | 49 | -315 | -14.07 | 2025 | 90.45 | 4.0401 |  | 50.5159 | 1.032%
-7 | 45 | 3.46 | 85 | -7 | 45 | 3.46 | 49 | -315 | -24.22 | 2025 | 155.7 | 11.9716 |  | 78.7232 | -7.385%
2 | 45 | 2 | 36 | 2 | 45 | 2 | 4 | 90 | 4 | 2025 | 90 | 4 |  | 39.1751 | 8.82%
2 | 45 | 2.82 | 50 | 2 | 45 | 2.82 | 4 | 90 | 5.64 | 2025 | 126.9 | 7.9524 |  | 51.0102 | 2.02%
2 | 45 | 5.03 | 85 | 2 | 45 | 5.03 | 4 | 90 | 10.06 | 2025 | 226.35 | 25.3009 |  | 90.0431 | 5.933%
7 | 45 | 3.1 | 50 | 7 | 45 | 3.1 | 49 | 315 | 21.7 | 2025 | 139.5 | 9.61 |  | 48.9982 | -2.004%
7 | 45 | 5.17 | 85 | 7 | 45 | 5.17 | 49 | 315 | 36.19 | 2025 | 232.65 | 26.7289 |  | 81.5082 | -4.108%
12 | 45 | 2.47 | 36 | 12 | 45 | 2.47 | 144 | 540 | 29.64 | 2025 | 111.15 | 6.1009 |  | 37.8098 | 5.027%
12 | 45 | 3.48 | 50 | 12 | 45 | 3.48 | 144 | 540 | 41.76 | 2025 | 156.6 | 12.1104 |  | 48.7469 | -2.506%
-7 | 55 | 1.79 | 50 | -7 | 55 | 1.79 | 49 | -385 | -12.53 | 3025 | 98.45 | 3.2041 |  | 50.4054 | 0.8109%
-7 | 55 | 3.48 | 85 | -7 | 55 | 3.48 | 49 | -385 | -24.36 | 3025 | 191.4 | 12.1104 |  | 84.5119 | -0.5742%
2 | 55 | 4.84 | 85 | 2 | 55 | 4.84 | 4 | 110 | 9.68 | 3025 | 266.2 | 23.4256 |  | 90.5204 | 6.495%
7 | 55 | 1.85 | 36 | 7 | 55 | 1.85 | 49 | 385 | 12.95 | 3025 | 101.75 | 3.4225 |  | 33.88 | -5.889%
7 | 55 | 2.81 | 50 | 7 | 55 | 2.81 | 49 | 385 | 19.67 | 3025 | 154.55 | 7.8961 |  | 46.1676 | -7.665%
7 | 55 | 4.89 | 85 | 7 | 55 | 4.89 | 49 | 385 | 34.23 | 3025 | 268.95 | 23.9121 |  | 79.529 | -6.436%
12 | 55 | 2.62 | 36 | 12 | 55 | 2.62 | 144 | 660 | 31.44 | 3025 | 144.1 | 6.8644 |  | 38.7756 | 7.71%
12 | 55 | 3.75 | 50 | 12 | 55 | 3.75 | 144 | 660 | 45 | 3025 | 206.25 | 14.0625 |  | 52.5816 | 5.163%
-15 | 55 | 2.62 | 85 | -15 | 55 | 2.62 | 225 | -825 | -39.3 | 3025 | 144.1 | 6.8644 |  | 85.6284 | 0.7392%

## RTC 12i
VÝKON |  |  |  | J | I | H | G | F | E | D | C | B | A
|  |  |  | 0.00017573 | -0.00020942 | -0.0018167 | 0.0030028 | 0.00042325 | 0.0021406 | 0.11106 | 0.096304 | 0.016118 | -1.0154
Vstup do výparníku [°C] | Výstup z kondenzátoru [°C] | Otáčky [1/s] | VÝKON [kW] | te | tk | P | te^2 | te.tk | te.P | tk^2 | tk.P | P^2 |  | VÝKON [kW] | Přesnost náhrady
-15 | 25 | 36 | 2.58 | -15 | 25 | 36 | 225 | -375 | -540 | 625 | 900 | 1296 |  | 2.7539 | 6.74%
-15 | 25 | 55 | 4.64 | -15 | 25 | 55 | 225 | -375 | -825 | 625 | 1375 | 3025 |  | 4.2126 | -9.211%
-15 | 25 | 85 | 6.67 | -15 | 25 | 85 | 225 | -375 | -1275 | 625 | 2125 | 7225 |  | 6.7742 | 1.562%
-7 | 25 | 36 | 3.64 | -7 | 25 | 36 | 49 | -175 | -252 | 625 | 900 | 1296 |  | 3.4556 | -5.067%
-7 | 25 | 55 | 5.21 | -7 | 25 | 55 | 49 | -175 | -385 | 625 | 1375 | 3025 |  | 5.3707 | 3.085%
-7 | 25 | 85 | 8.54 | -7 | 25 | 85 | 49 | -175 | -595 | 625 | 2125 | 7225 |  | 8.653 | 1.323%
2 | 25 | 36 | 4.48 | 2 | 25 | 36 | 4 | 50 | 72 | 625 | 900 | 1296 |  | 4.5725 | 2.064%
2 | 25 | 55 | 6.9 | 2 | 25 | 55 | 4 | 50 | 110 | 625 | 1375 | 3025 |  | 7.0011 | 1.465%
2 | 25 | 85 | 11.42 | 2 | 25 | 85 | 4 | 50 | 170 | 625 | 2125 | 7225 |  | 11.0941 | -2.854%
7 | 25 | 36 | 5.37 | 7 | 25 | 36 | 49 | 175 | 252 | 625 | 900 | 1296 |  | 5.3428 | -0.5067%
7 | 25 | 55 | 7.92 | 7 | 25 | 55 | 49 | 175 | 385 | 625 | 1375 | 3025 |  | 8.0567 | 1.726%
7 | 25 | 85 | 12.24 | 7 | 25 | 85 | 49 | 175 | 595 | 625 | 2125 | 7225 |  | 12.6001 | 2.942%
12 | 25 | 36 | 6.12 | 12 | 25 | 36 | 144 | 300 | 432 | 625 | 900 | 1296 |  | 6.2202 | 1.637%
12 | 25 | 55 | 9.5 | 12 | 25 | 55 | 144 | 300 | 660 | 625 | 1375 | 3025 |  | 9.2193 | -2.954%
12 | 25 | 85 | 14.31 | 12 | 25 | 85 | 144 | 300 | 1020 | 625 | 2125 | 7225 |  | 14.2132 | -0.6763%
-15 | 35 | 36 | 2.27 | -15 | 35 | 36 | 225 | -525 | -540 | 1225 | 1260 | 1296 |  | 2.4881 | 9.606%
-15 | 35 | 55 | 3.91 | -15 | 35 | 55 | 225 | -525 | -825 | 1225 | 1925 | 3025 |  | 3.907 | -0.0768%
-15 | 35 | 85 | 6.52 | -15 | 35 | 85 | 225 | -525 | -1275 | 1225 | 2975 | 7225 |  | 6.4057 | -1.753%
-7 | 35 | 36 | 3.42 | -7 | 35 | 36 | 49 | -245 | -252 | 1225 | 1260 | 1296 |  | 3.2236 | -5.743%
-7 | 35 | 55 | 5.25 | -7 | 35 | 55 | 49 | -245 | -385 | 1225 | 1925 | 3025 |  | 5.099 | -2.877%
-7 | 35 | 85 | 8.07 | -7 | 35 | 85 | 49 | -245 | -595 | 1225 | 2975 | 7225 |  | 8.3184 | 3.078%
2 | 35 | 36 | 4.27 | 2 | 35 | 36 | 4 | 70 | 72 | 1225 | 1260 | 1296 |  | 4.3786 | 2.543%
2 | 35 | 55 | 6.76 | 2 | 35 | 55 | 4 | 70 | 110 | 1225 | 1925 | 3025 |  | 6.7674 | 0.1098%
2 | 35 | 85 | 10.58 | 2 | 35 | 85 | 4 | 70 | 170 | 1225 | 2975 | 7225 |  | 10.7976 | 2.057%
7 | 35 | 36 | 5.34 | 7 | 35 | 36 | 49 | 245 | 252 | 1225 | 1260 | 1296 |  | 5.1701 | -3.182%
7 | 35 | 55 | 7.71 | 7 | 35 | 55 | 49 | 245 | 385 | 1225 | 1925 | 3025 |  | 7.8442 | 1.74%
7 | 35 | 85 | 12.6 | 7 | 35 | 85 | 49 | 245 | 595 | 1225 | 2975 | 7225 |  | 12.3248 | -2.184%
12 | 35 | 36 | 6.11 | 12 | 35 | 36 | 144 | 420 | 432 | 1225 | 1260 | 1296 |  | 6.0686 | -0.6775%
12 | 35 | 55 | 8.77 | 12 | 35 | 55 | 144 | 420 | 660 | 1225 | 1925 | 3025 |  | 9.028 | 2.942%
12 | 35 | 85 | 14.2 | 12 | 35 | 85 | 144 | 420 | 1020 | 1225 | 2975 | 7225 |  | 13.959 | -1.697%
-15 | 45 | 36 | 1.88 | -15 | 45 | 36 | 225 | -675 | -540 | 2025 | 1620 | 1296 |  | 1.8589 | -1.123%
-15 | 45 | 55 | 2.97 | -15 | 45 | 55 | 225 | -675 | -825 | 2025 | 2475 | 3025 |  | 3.238 | 9.025%
-15 | 45 | 85 | 5.91 | -15 | 45 | 85 | 225 | -675 | -1275 | 2025 | 3825 | 7225 |  | 5.6739 | -3.994%
-7 | 45 | 36 | 2.57 | -7 | 45 | 36 | 49 | -315 | -252 | 2025 | 1620 | 1296 |  | 2.6283 | 2.267%
-7 | 45 | 55 | 4.45 | -7 | 45 | 55 | 49 | -315 | -385 | 2025 | 2475 | 3025 |  | 4.4638 | 0.3112%
-7 | 45 | 85 | 7.55 | -7 | 45 | 85 | 49 | -315 | -595 | 2025 | 3825 | 7225 |  | 7.6204 | 0.933%
2 | 45 | 36 | 4.04 | 2 | 45 | 36 | 4 | 90 | 72 | 2025 | 1620 | 1296 |  | 3.8213 | -5.412%
2 | 45 | 55 | 6.32 | 2 | 45 | 55 | 4 | 90 | 110 | 2025 | 2475 | 3025 |  | 6.1704 | -2.367%
2 | 45 | 85 | 10.23 | 2 | 45 | 85 | 4 | 90 | 170 | 2025 | 3825 | 7225 |  | 10.1378 | -0.9015%
7 | 45 | 36 | 4.86 | 7 | 45 | 36 | 49 | 315 | 252 | 2025 | 1620 | 1296 |  | 4.634 | -4.65%
7 | 45 | 55 | 7.19 | 7 | 45 | 55 | 49 | 315 | 385 | 2025 | 2475 | 3025 |  | 7.2683 | 1.09%
7 | 45 | 85 | 11.48 | 7 | 45 | 85 | 49 | 315 | 595 | 2025 | 3825 | 7225 |  | 11.6861 | 1.796%
12 | 45 | 36 | 5.22 | 12 | 45 | 36 | 144 | 540 | 432 | 2025 | 1620 | 1296 |  | 5.5537 | 6.393%
12 | 45 | 55 | 8.62 | 12 | 45 | 55 | 144 | 540 | 660 | 2025 | 2475 | 3025 |  | 8.4733 | -1.702%
12 | 45 | 85 | 13.28 | 12 | 45 | 85 | 144 | 540 | 1020 | 2025 | 3825 | 7225 |  | 13.3415 | 0.4633%
PŘÍKON |  |  |  | J | I | H | G | F | E | D | C | B | A
|  |  |  | 0.00027724 | 0.00052086 | 0.00047333 | 0.00046474 | 0.00045752 | -0.00027173 | -0.014173 | -0.029199 | -0.036091 | 1.0535
Vstup do výparníku [°C] | Výstup z kondenzátoru [°C] | Otáčky [1/s] | příkon [kW] | te | tk | P | te^2 | te.tk | te.P | tk^2 | tk.P | P^2 |  | příkon [kW] | Přesnost náhrady
-15 | 25 | 36 | 0.94 | -15 | 25 | 36 | 225 | -375 | -540 | 625 | 900 | 1296 |  | 0.99489 | 5.839%
-15 | 25 | 55 | 1.33 | -15 | 25 | 55 | 225 | -375 | -825 | 625 | 1375 | 3025 |  | 1.3199 | -0.7588%
-15 | 25 | 85 | 2.21 | -15 | 25 | 85 | 225 | -375 | -1275 | 625 | 2125 | 7225 |  | 2.2406 | 1.386%
-7 | 25 | 36 | 0.91 | -7 | 25 | 36 | 49 | -175 | -252 | 625 | 900 | 1296 |  | 0.97933 | 7.619%
-7 | 25 | 55 | 1.41 | -7 | 25 | 55 | 49 | -175 | -385 | 625 | 1375 | 3025 |  | 1.375 | -2.483%
-7 | 25 | 85 | 2.4 | -7 | 25 | 85 | 49 | -175 | -595 | 625 | 2125 | 7225 |  | 2.4073 | 0.3024%
2 | 25 | 36 | 0.95 | 2 | 25 | 36 | 4 | 50 | 72 | 625 | 900 | 1296 |  | 0.92025 | -3.131%
2 | 25 | 55 | 1.4 | 2 | 25 | 55 | 4 | 50 | 110 | 625 | 1375 | 3025 |  | 1.3954 | -0.3299%
2 | 25 | 85 | 2.55 | 2 | 25 | 85 | 4 | 50 | 170 | 625 | 2125 | 7225 |  | 2.5531 | 0.1227%
7 | 25 | 36 | 0.92 | 7 | 25 | 36 | 49 | 175 | 252 | 625 | 900 | 1296 |  | 0.86841 | -5.607%
7 | 25 | 55 | 1.39 | 7 | 25 | 55 | 49 | 175 | 385 | 625 | 1375 | 3025 |  | 1.3877 | -0.1662%
7 | 25 | 85 | 2.6 | 7 | 25 | 85 | 49 | 175 | 595 | 625 | 2125 | 7225 |  | 2.6151 | 0.5826%
12 | 25 | 36 | 0.86 | 12 | 25 | 36 | 144 | 300 | 432 | 625 | 900 | 1296 |  | 0.80298 | -6.63%
12 | 25 | 55 | 1.35 | 12 | 25 | 55 | 144 | 300 | 660 | 625 | 1375 | 3025 |  | 1.3664 | 1.216%
12 | 25 | 85 | 2.67 | 12 | 25 | 85 | 144 | 300 | 1020 | 625 | 2125 | 7225 |  | 2.6636 | -0.2405%
-15 | 35 | 36 | 1.13 | -15 | 35 | 36 | 225 | -525 | -540 | 1225 | 1260 | 1296 |  | 1.1058 | -2.143%
-15 | 35 | 55 | 1.63 | -15 | 35 | 55 | 225 | -525 | -825 | 1225 | 1925 | 3025 |  | 1.5298 | -6.149%
-15 | 35 | 85 | 2.66 | -15 | 35 | 85 | 225 | -525 | -1275 | 1225 | 2975 | 7225 |  | 2.6068 | -2.002%
-7 | 35 | 36 | 1.16 | -7 | 35 | 36 | 49 | -245 | -252 | 1225 | 1260 | 1296 |  | 1.1268 | -2.86%
-7 | 35 | 55 | 1.67 | -7 | 35 | 55 | 49 | -245 | -385 | 1225 | 1925 | 3025 |  | 1.6214 | -2.907%
-7 | 35 | 85 | 2.78 | -7 | 35 | 85 | 49 | -245 | -595 | 1225 | 2975 | 7225 |  | 2.81 | 1.078%
2 | 35 | 36 | 1.01 | 2 | 35 | 36 | 4 | 70 | 72 | 1225 | 1260 | 1296 |  | 1.1089 | 9.794%
2 | 35 | 55 | 1.66 | 2 | 35 | 55 | 4 | 70 | 110 | 1225 | 1925 | 3025 |  | 1.683 | 1.386%
2 | 35 | 85 | 3.01 | 2 | 35 | 85 | 4 | 70 | 170 | 1225 | 2975 | 7225 |  | 2.997 | -0.4312%
7 | 35 | 36 | 1.04 | 7 | 35 | 36 | 49 | 245 | 252 | 1225 | 1260 | 1296 |  | 1.08 | 3.842%
7 | 35 | 55 | 1.65 | 7 | 35 | 55 | 49 | 245 | 385 | 1225 | 1925 | 3025 |  | 1.6982 | 2.921%
7 | 35 | 85 | 3.16 | 7 | 35 | 85 | 49 | 245 | 595 | 1225 | 2975 | 7225 |  | 3.0819 | -2.471%
12 | 35 | 36 | 1.03 | 12 | 35 | 36 | 144 | 420 | 432 | 1225 | 1260 | 1296 |  | 1.0374 | 0.7189%
12 | 35 | 55 | 1.65 | 12 | 35 | 55 | 144 | 420 | 660 | 1225 | 1925 | 3025 |  | 1.6998 | 3.018%
12 | 35 | 85 | 3.1 | 12 | 35 | 85 | 144 | 420 | 1020 | 1225 | 2975 | 7225 |  | 3.1532 | 1.717%
-15 | 45 | 36 | 1.29 | -15 | 45 | 36 | 225 | -675 | -540 | 2025 | 1620 | 1296 |  | 1.3113 | 1.654%
-15 | 45 | 55 | 1.82 | -15 | 45 | 55 | 225 | -675 | -825 | 2025 | 2475 | 3025 |  | 1.8343 | 0.785%
-15 | 45 | 85 | 3.02 | -15 | 45 | 85 | 225 | -675 | -1275 | 2025 | 3825 | 7225 |  | 3.0675 | 1.574%
-7 | 45 | 36 | 1.35 | -7 | 45 | 36 | 49 | -315 | -252 | 2025 | 1620 | 1296 |  | 1.369 | 1.406%
-7 | 45 | 55 | 1.98 | -7 | 45 | 55 | 49 | -315 | -385 | 2025 | 2475 | 3025 |  | 1.9626 | -0.8803%
-7 | 45 | 85 | 3.26 | -7 | 45 | 85 | 49 | -315 | -595 | 2025 | 3825 | 7225 |  | 3.3074 | 1.453%
2 | 45 | 36 | 1.42 | 2 | 45 | 36 | 4 | 90 | 72 | 2025 | 1620 | 1296 |  | 1.3923 | -1.954%
2 | 45 | 55 | 2.07 | 2 | 45 | 55 | 4 | 90 | 110 | 2025 | 2475 | 3025 |  | 2.0653 | -0.2263%
2 | 45 | 85 | 3.56 | 2 | 45 | 85 | 4 | 90 | 170 | 2025 | 3825 | 7225 |  | 3.5356 | -0.6859%
7 | 45 | 36 | 1.43 | 7 | 45 | 36 | 49 | 315 | 252 | 2025 | 1620 | 1296 |  | 1.3862 | -3.065%
7 | 45 | 55 | 2.12 | 7 | 45 | 55 | 49 | 315 | 385 | 2025 | 2475 | 3025 |  | 2.1034 | -0.7842%
7 | 45 | 85 | 3.64 | 7 | 45 | 85 | 49 | 315 | 595 | 2025 | 3825 | 7225 |  | 3.6434 | 0.09206%
12 | 45 | 36 | 1.41 | 12 | 45 | 36 | 144 | 540 | 432 | 2025 | 1620 | 1296 |  | 1.3665 | -3.086%
12 | 45 | 55 | 2.04 | 12 | 45 | 55 | 144 | 540 | 660 | 2025 | 2475 | 3025 |  | 2.1278 | 4.306%
12 | 45 | 85 | 3.8 | 12 | 45 | 85 | 144 | 540 | 1020 | 2025 | 3825 | 7225 |  | 3.7375 | -1.644%
OTÁČKY |  |  |  | J | I | H | G | F | E | D | C | B | A
|  |  |  | -0.059354 | 0.010029 | 0.015334 | -0.18203 | -0.015498 | 0.020861 | 8.9161 | -0.77179 | 0.10628 | 6.2794
Vstup do výparníku [°C] | Výstup z kondenzátoru [°C] | výkon [kW] | Otáčky [1/s] | te | tk | P | te^2 | te.tk | te.P | tk^2 | tk.P | P^2 |  | n [s-1] | Přesnost náhrady
-15 | 25 | 2.58 | 36 | -15 | 25 | 2.58 | 225 | -375 | -38.7 | 625 | 64.5 | 6.6564 |  | 35.7793 | -0.613%
-15 | 25 | 4.64 | 55 | -15 | 25 | 4.64 | 225 | -375 | -69.6 | 625 | 116 | 21.5296 |  | 59.4049 | 8.009%
-15 | 25 | 6.67 | 85 | -15 | 25 | 6.67 | 225 | -375 | -100.05 | 625 | 166.75 | 44.4889 |  | 82.1936 | -3.302%
-7 | 25 | 3.64 | 36 | -7 | 25 | 3.64 | 49 | -175 | -25.48 | 625 | 91 | 13.2496 |  | 36.7777 | 2.16%
-7 | 25 | 5.21 | 55 | -7 | 25 | 5.21 | 49 | -175 | -36.47 | 625 | 130.25 | 27.1441 |  | 52.3454 | -4.826%
-7 | 25 | 8.54 | 85 | -7 | 25 | 8.54 | 49 | -175 | -59.78 | 625 | 213.5 | 72.9316 |  | 84.3964 | -0.7101%
2 | 25 | 4.48 | 36 | 2 | 25 | 4.48 | 4 | 50 | 8.96 | 625 | 112 | 20.0704 |  | 34.3348 | -4.626%
2 | 25 | 6.9 | 55 | 2 | 25 | 6.9 | 4 | 50 | 13.8 | 625 | 172.5 | 47.61 |  | 54.003 | -1.813%
2 | 25 | 11.42 | 85 | 2 | 25 | 11.42 | 4 | 50 | 22.84 | 625 | 285.5 | 130.4164 |  | 88.8767 | 4.561%
7 | 25 | 5.37 | 36 | 7 | 25 | 5.37 | 49 | 175 | 37.59 | 625 | 134.25 | 28.8369 |  | 36.2945 | 0.818%
7 | 25 | 7.92 | 55 | 7 | 25 | 7.92 | 49 | 175 | 55.44 | 625 | 198 | 62.7264 |  | 54.4093 | -1.074%
7 | 25 | 12.24 | 85 | 7 | 25 | 12.24 | 49 | 175 | 85.68 | 625 | 306 | 149.8176 |  | 83.3363 | -1.957%
12 | 25 | 6.12 | 36 | 12 | 25 | 6.12 | 144 | 300 | 73.44 | 625 | 153 | 37.4544 |  | 36.7084 | 1.968%
12 | 25 | 9.5 | 55 | 12 | 25 | 9.5 | 144 | 300 | 114 | 625 | 237.5 | 90.25 |  | 57.1757 | 3.956%
12 | 25 | 14.31 | 85 | 12 | 25 | 14.31 | 144 | 300 | 171.72 | 625 | 357.75 | 204.7761 |  | 83.964 | -1.219%
-15 | 35 | 2.27 | 36 | -15 | 35 | 2.27 | 225 | -525 | -34.05 | 1225 | 79.45 | 5.1529 |  | 36.2153 | 0.598%
-15 | 35 | 3.91 | 55 | -15 | 35 | 3.91 | 225 | -525 | -58.65 | 1225 | 136.85 | 15.2881 |  | 55.2897 | 0.5267%
-15 | 35 | 6.52 | 85 | -15 | 35 | 6.52 | 225 | -525 | -97.8 | 1225 | 228.2 | 42.5104 |  | 84.9876 | -0.01463%
-7 | 35 | 3.42 | 36 | -7 | 35 | 3.42 | 49 | -245 | -23.94 | 1225 | 119.7 | 11.6964 |  | 37.4832 | 4.12%
-7 | 35 | 5.25 | 55 | -7 | 35 | 5.25 | 49 | -245 | -36.75 | 1225 | 183.75 | 27.5625 |  | 55.8322 | 1.513%
-7 | 35 | 8.07 | 85 | -7 | 35 | 8.07 | 49 | -245 | -56.49 | 1225 | 282.45 | 65.1249 |  | 83.3292 | -1.966%
2 | 35 | 4.27 | 36 | 2 | 35 | 4.27 | 4 | 70 | 8.54 | 1225 | 149.45 | 18.2329 |  | 34.1961 | -5.011%
2 | 35 | 6.76 | 55 | 2 | 35 | 6.76 | 4 | 70 | 13.52 | 1225 | 236.6 | 45.6976 |  | 54.7347 | -0.4824%
2 | 35 | 10.58 | 85 | 2 | 35 | 10.58 | 4 | 70 | 21.16 | 1225 | 370.3 | 111.9364 |  | 84.8129 | -0.2201%
7 | 35 | 5.34 | 36 | 7 | 35 | 5.34 | 49 | 245 | 37.38 | 1225 | 186.9 | 28.5156 |  | 37.0101 | 2.806%
7 | 35 | 7.71 | 55 | 7 | 35 | 7.71 | 49 | 245 | 53.97 | 1225 | 269.85 | 59.4441 |  | 54.1176 | -1.604%
7 | 35 | 12.6 | 85 | 7 | 35 | 12.6 | 49 | 245 | 88.2 | 1225 | 441 | 158.76 |  | 87.3083 | 2.716%
12 | 35 | 6.11 | 36 | 12 | 35 | 6.11 | 144 | 420 | 73.32 | 1225 | 213.85 | 37.3321 |  | 36.8815 | 2.449%
12 | 35 | 8.77 | 55 | 12 | 35 | 8.77 | 144 | 420 | 105.24 | 1225 | 306.95 | 76.9129 |  | 53.3725 | -2.959%
12 | 35 | 14.2 | 85 | 12 | 35 | 14.2 | 144 | 420 | 170.4 | 1225 | 497 | 201.64 |  | 84.4291 | -0.6717%
-15 | 45 | 1.88 | 36 | -15 | 45 | 1.88 | 225 | -675 | -28.2 | 2025 | 84.6 | 3.5344 |  | 38.6949 | 7.486%
-15 | 45 | 2.97 | 55 | -15 | 45 | 2.97 | 225 | -675 | -44.55 | 2025 | 133.65 | 8.8209 |  | 51.5677 | -6.24%
-15 | 45 | 5.91 | 85 | -15 | 45 | 5.91 | 225 | -675 | -88.65 | 2025 | 265.95 | 34.9281 |  | 85.5859 | 0.6892%
-7 | 45 | 2.57 | 36 | -7 | 45 | 2.57 | 49 | -315 | -17.99 | 2025 | 115.65 | 6.6049 |  | 34.7173 | -3.563%
-7 | 45 | 4.45 | 55 | -7 | 45 | 4.45 | 49 | -315 | -31.15 | 2025 | 200.25 | 19.8025 |  | 53.9402 | -1.927%
-7 | 45 | 7.55 | 85 | -7 | 45 | 7.55 | 49 | -315 | -52.85 | 2025 | 339.75 | 57.0025 |  | 84.7213 | -0.3279%
2 | 45 | 4.04 | 36 | 2 | 45 | 4.04 | 4 | 90 | 8.08 | 2025 | 181.8 | 16.3216 |  | 36.9065 | 2.518%
2 | 45 | 6.32 | 55 | 2 | 45 | 6.32 | 4 | 90 | 12.64 | 2025 | 284.4 | 39.9424 |  | 56.0322 | 1.877%
2 | 45 | 10.23 | 85 | 2 | 45 | 10.23 | 4 | 90 | 20.46 | 2025 | 460.35 | 104.6529 |  | 87.3946 | 2.817%
7 | 45 | 4.86 | 36 | 7 | 45 | 4.86 | 49 | 315 | 34.02 | 2025 | 218.7 | 23.6196 |  | 37.416 | 3.933%
7 | 45 | 7.19 | 55 | 7 | 45 | 7.19 | 49 | 315 | 50.33 | 2025 | 323.55 | 51.6961 |  | 54.6068 | -0.7149%
7 | 45 | 11.48 | 85 | 7 | 45 | 11.48 | 49 | 315 | 80.36 | 2025 | 516.6 | 131.7904 |  | 84.5729 | -0.5025%
12 | 45 | 5.22 | 36 | 12 | 45 | 5.22 | 144 | 540 | 62.64 | 2025 | 234.9 | 27.2484 |  | 34.3895 | -4.474%
12 | 45 | 8.62 | 55 | 12 | 45 | 8.62 | 144 | 540 | 103.44 | 2025 | 387.9 | 74.3044 |  | 56.0191 | 1.853%
12 | 45 | 13.28 | 85 | 12 | 45 | 13.28 | 144 | 540 | 159.36 | 2025 | 597.6 | 176.3584 |  | 83.435 | -1.841%

## RTC 13e
VÝKON |  |  | 8% | J | I | H | G | F | E | D | C | B | A
|  |  |  | 8.7575e-05 | -0.00026209 | -0.0012176 | 0.0022445 | -0.0015609 | 0.0020265 | 0.10166 | 0.071698 | 0.10521 | -1.2765
Vstup do výparníku [°C] | Výstup z kondenzátoru [°C] | Otáčky [1/s] | VÝKON [kW] | te | tk | P | te^2 | te.tk | te.P | tk^2 | tk.P | P^2 |  | VÝKON [kW] | Přesnost náhrady | Výkon z TL
12 | 35 | 43 | 5.8106 | 12 | 35 | 43 | 144 | 420 | 516 | 1225 | 1505 | 1849 |  | 5.937 | 2.175% | 6.3159
12 | 35 | 55 | 7.3384 | 12 | 35 | 55 | 144 | 420 | 660 | 1225 | 1925 | 3025 |  | 7.473 | 1.835% | 7.9765
12 | 35 | 67 | 8.7712 | 12 | 35 | 67 | 144 | 420 | 804 | 1225 | 2345 | 4489 |  | 9.0342 | 2.999% | 9.5339
12 | 35 | 79 | 10.2095 | 12 | 35 | 79 | 144 | 420 | 948 | 1225 | 2765 | 6241 |  | 10.6207 | 4.028% | 11.0972
7 | 35 | 43 | 5.0379 | 7 | 35 | 43 | 49 | 245 | 301 | 1225 | 1505 | 1849 |  | 5.009 | -0.5734% | 5.476
7 | 35 | 55 | 6.5972 | 7 | 35 | 55 | 49 | 245 | 385 | 1225 | 1925 | 3025 |  | 6.4104 | -2.832% | 7.1709
7 | 35 | 67 | 7.9689 | 7 | 35 | 67 | 49 | 245 | 469 | 1225 | 2345 | 4489 |  | 7.8369 | -1.656% | 8.6619
7 | 35 | 79 | 9.3229 | 7 | 35 | 79 | 49 | 245 | 553 | 1225 | 2765 | 6241 |  | 9.2887 | -0.3667% | 10.1336
7 | 35 | 90 | 10.7372 | 7 | 35 | 90 | 49 | 245 | 630 | 1225 | 3150 | 8100 |  | 10.6416 | -0.8896% | 11.6708
2 | 35 | 43 | 4.3085 | 2 | 35 | 43 | 4 | 70 | 86 | 1225 | 1505 | 1849 |  | 4.1824 | -2.928% | 4.6832
2 | 35 | 55 | 5.4868 | 2 | 35 | 55 | 4 | 70 | 110 | 1225 | 1925 | 3025 |  | 5.449 | -0.6882% | 5.9639
2 | 35 | 67 | 6.7929 | 2 | 35 | 67 | 4 | 70 | 134 | 1225 | 2345 | 4489 |  | 6.7409 | -0.7658% | 7.3836
2 | 35 | 79 | 8.2191 | 2 | 35 | 79 | 4 | 70 | 158 | 1225 | 2765 | 6241 |  | 8.058 | -1.96% | 8.9338
2 | 35 | 90 | 9.3564 | 2 | 35 | 90 | 4 | 70 | 180 | 1225 | 3150 | 8100 |  | 9.2875 | -0.7361% | 10.17
-7 | 35 | 43 | 2.9454 | -7 | 35 | 43 | 49 | -245 | -301 | 1225 | 1505 | 1849 |  | 2.9497 | 0.1472% | 3.2015
-7 | 35 | 55 | 4.0649 | -7 | 35 | 55 | 49 | -245 | -385 | 1225 | 1925 | 3025 |  | 3.974 | -2.237% | 4.4184
-7 | 35 | 67 | 5.0339 | -7 | 35 | 67 | 49 | -245 | -469 | 1225 | 2345 | 4489 |  | 5.0235 | -0.2066% | 5.4716
-7 | 35 | 79 | 6.2018 | -7 | 35 | 79 | 49 | -245 | -553 | 1225 | 2765 | 6241 |  | 6.0981 | -1.671% | 6.7411
-7 | 35 | 90 | 7.035 | -7 | 35 | 90 | 49 | -245 | -630 | 1225 | 3150 | 8100 |  | 7.1054 | 1.001% | 7.6467
-15 | 35 | 55 | 2.9087 | -15 | 35 | 55 | 225 | -525 | -825 | 1225 | 1925 | 3025 |  | 2.9384 | 1.023% | 3.1616
-15 | 35 | 67 | 3.832 | -15 | 35 | 67 | 225 | -525 | -1005 | 1225 | 2345 | 4489 |  | 3.7724 | -1.554% | 4.1652
-15 | 35 | 79 | 4.4726 | -15 | 35 | 79 | 225 | -525 | -1185 | 1225 | 2765 | 6241 |  | 4.6316 | 3.555% | 4.8615
-15 | 35 | 90 | 5.4525 | -15 | 35 | 90 | 225 | -525 | -1350 | 1225 | 3150 | 8100 |  | 5.4414 | -0.2042% | 5.9267
12 | 45 | 43 | 5.2698 | 12 | 45 | 43 | 144 | 540 | 516 | 2025 | 1935 | 1849 |  | 5.3799 | 2.09% | 5.728
12 | 45 | 55 | 6.8872 | 12 | 45 | 55 | 144 | 540 | 660 | 2025 | 2475 | 3025 |  | 6.8845 | -0.03957% | 7.4861
12 | 45 | 67 | 8.3431 | 12 | 45 | 67 | 144 | 540 | 804 | 2025 | 3015 | 4489 |  | 8.4142 | 0.8523% | 9.0686
12 | 45 | 79 | 9.8378 | 12 | 45 | 79 | 144 | 540 | 948 | 2025 | 3555 | 6241 |  | 9.9692 | 1.336% | 10.6932
7 | 45 | 43 | 4.4927 | 7 | 45 | 43 | 49 | 315 | 301 | 2025 | 1935 | 1849 |  | 4.53 | 0.8299% | 4.8834
7 | 45 | 55 | 6.1177 | 7 | 45 | 55 | 49 | 315 | 385 | 2025 | 2475 | 3025 |  | 5.8998 | -3.562% | 6.6497
7 | 45 | 67 | 7.3897 | 7 | 45 | 67 | 49 | 315 | 469 | 2025 | 3015 | 4489 |  | 7.295 | -1.283% | 8.0323
7 | 45 | 79 | 8.8265 | 7 | 45 | 79 | 49 | 315 | 553 | 2025 | 3555 | 6241 |  | 8.7153 | -1.26% | 9.594
7 | 45 | 90 | 10.3519 | 7 | 45 | 90 | 49 | 315 | 630 | 2025 | 4050 | 8100 |  | 10.0394 | -3.019% | 11.252
2 | 45 | 43 | 3.6785 | 2 | 45 | 43 | 4 | 90 | 86 | 2025 | 1935 | 1849 |  | 3.7814 | 2.795% | 3.9984
2 | 45 | 55 | 5.201 | 2 | 45 | 55 | 4 | 90 | 110 | 2025 | 2475 | 3025 |  | 5.0166 | -3.547% | 5.6533
2 | 45 | 67 | 6.4014 | 2 | 45 | 67 | 4 | 90 | 134 | 2025 | 3015 | 4489 |  | 6.277 | -1.943% | 6.958
2 | 45 | 79 | 7.6934 | 2 | 45 | 79 | 4 | 90 | 158 | 2025 | 3555 | 6241 |  | 7.5626 | -1.7% | 8.3624
2 | 45 | 90 | 9.0199 | 2 | 45 | 90 | 4 | 90 | 180 | 2025 | 4050 | 8100 |  | 8.7633 | -2.844% | 9.8042
-7 | 45 | 55 | 3.6312 | -7 | 45 | 55 | 49 | -315 | -385 | 2025 | 2475 | 3025 |  | 3.682 | 1.399% | 3.9469
-7 | 45 | 67 | 4.5432 | -7 | 45 | 67 | 49 | -315 | -469 | 2025 | 3015 | 4489 |  | 4.7 | 3.452% | 4.9382
-7 | 45 | 79 | 5.515 | -7 | 45 | 79 | 49 | -315 | -553 | 2025 | 3555 | 6241 |  | 5.7432 | 4.139% | 5.9945
-7 | 45 | 90 | 6.5531 | -7 | 45 | 90 | 49 | -315 | -630 | 2025 | 4050 | 8100 |  | 6.7217 | 2.573% | 7.1229
-15 | 45 | 67 | 3.4271 | -15 | 45 | 67 | 225 | -675 | -1005 | 2025 | 3015 | 4489 |  | 3.5738 | 4.283% | 3.7251
-15 | 45 | 79 | 4.1982 | -15 | 45 | 79 | 225 | -675 | -1185 | 2025 | 3555 | 6241 |  | 4.4016 | 4.844% | 4.5633
-15 | 45 | 90 | 5.1548 | -15 | 45 | 90 | 225 | -675 | -1350 | 2025 | 4050 | 8100 |  | 5.1826 | 0.5394% | 5.603
12 | 55 | 43 | 4.4604 | 12 | 55 | 43 | 144 | 660 | 516 | 3025 | 2365 | 1849 |  | 4.5793 | 2.664% | 4.8483
12 | 55 | 55 | 6.1902 | 12 | 55 | 55 | 144 | 660 | 660 | 3025 | 3025 | 3025 |  | 6.0524 | -2.226% | 6.7285
12 | 55 | 67 | 7.5355 | 12 | 55 | 67 | 144 | 660 | 804 | 3025 | 3685 | 4489 |  | 7.5507 | 0.2017% | 8.1908
12 | 55 | 79 | 8.8973 | 12 | 55 | 79 | 144 | 660 | 948 | 3025 | 4345 | 6241 |  | 9.0742 | 1.989% | 9.671
7 | 55 | 43 | 3.4693 | 7 | 55 | 43 | 49 | 385 | 301 | 3025 | 2365 | 1849 |  | 3.8074 | 9.746% | 3.7709
7 | 55 | 55 | 5.359 | 7 | 55 | 55 | 49 | 385 | 385 | 3025 | 3025 | 3025 |  | 5.1458 | -3.979% | 5.825
7 | 55 | 67 | 6.6408 | 7 | 55 | 67 | 49 | 385 | 469 | 3025 | 3685 | 4489 |  | 6.5095 | -1.978% | 7.2183
7 | 55 | 79 | 8.0213 | 7 | 55 | 79 | 49 | 385 | 553 | 3025 | 4345 | 6241 |  | 7.8983 | -1.533% | 8.7188
7 | 55 | 90 | 9.0763 | 7 | 55 | 90 | 49 | 385 | 630 | 3025 | 4950 | 8100 |  | 9.1936 | 1.293% | 9.8655
2 | 55 | 43 | 3.2949 | 2 | 55 | 43 | 4 | 110 | 86 | 3025 | 2365 | 1849 |  | 3.1368 | -4.798% | 3.5814
2 | 55 | 55 | 4.5621 | 2 | 55 | 55 | 4 | 110 | 110 | 3025 | 3025 | 3025 |  | 4.3406 | -4.856% | 4.9588
2 | 55 | 67 | 5.6334 | 2 | 55 | 67 | 4 | 110 | 134 | 3025 | 3685 | 4489 |  | 5.5695 | -1.133% | 6.1232
2 | 55 | 79 | 6.9096 | 2 | 55 | 79 | 4 | 110 | 158 | 3025 | 4345 | 6241 |  | 6.8237 | -1.243% | 7.5105
2 | 55 | 90 | 7.9325 | 2 | 55 | 90 | 4 | 110 | 180 | 3025 | 4950 | 8100 |  | 7.9956 | 0.7948% | 8.6223
-7 | 55 | 55 | 3.2011 | -7 | 55 | 55 | 49 | -385 | -385 | 3025 | 3025 | 3025 |  | 3.1465 | -1.706% | 3.4794
-7 | 55 | 67 | 4.0771 | -7 | 55 | 67 | 49 | -385 | -469 | 3025 | 3685 | 4489 |  | 4.133 | 1.372% | 4.4316
-7 | 55 | 79 | 4.9495 | -7 | 55 | 79 | 49 | -385 | -553 | 3025 | 4345 | 6241 |  | 5.1448 | 3.947% | 5.3799
-7 | 55 | 90 | 5.997 | -7 | 55 | 90 | 49 | -385 | -630 | 3025 | 4950 | 8100 |  | 6.0945 | 1.624% | 6.5185
-15 | 55 | 67 | 2.9653 | -15 | 55 | 67 | 225 | -825 | -1005 | 3025 | 3685 | 4489 |  | 3.1317 | 5.613% | 3.2231
-15 | 55 | 79 | 3.5686 | -15 | 55 | 79 | 225 | -825 | -1185 | 3025 | 4345 | 6241 |  | 3.9281 | 10.07% | 3.8789
-15 | 55 | 90 | 4.4656 | -15 | 55 | 90 | 225 | -825 | -1350 | 3025 | 4950 | 8100 |  | 4.6802 | 4.804% | 4.854
-25 | 55 | 79 | 2.8656 | -25 | 55 | 79 | 625 | -1375 | -1975 | 3025 | 4345 | 6241 |  | 2.7718 | -3.273% | 3.1148
-25 | 55 | 85 | 3.2504 | -25 | 55 | 85 | 625 | -1375 | -2125 | 3025 | 4675 | 7225 |  | 3.0448 | -6.325% | 3.533
-25 | 55 | 90 | 3.7071 | -25 | 55 | 90 | 625 | -1375 | -2250 | 3025 | 4950 | 8100 |  | 3.2771 | -11.6% | 4.0295
PŘÍKON |  |  |  | J | I | H | G | F | E | D | C | B | A
|  |  |  | 0.00014128 | 0.00070385 | 0.00044355 | 0.000245 | 0.00036934 | -0.00013953 | -0.013035 | -0.042938 | -0.023336 | 1.3436
Vstup do výparníku [°C] | Výstup z kondenzátoru [°C] | Otáčky [1/s] | příkon [kW] | te | tk | P | te^2 | te.tk | te.P | tk^2 | tk.P | P^2 |  | příkon [kW] | Přesnost náhrady
12 | 35 | 43 | 1.1061 | 12 | 35 | 43 | 144 | 420 | 516 | 1225 | 1505 | 1849 |  | 1.1256 | 1.764%
12 | 35 | 55 | 1.4424 | 12 | 35 | 55 | 144 | 420 | 660 | 1225 | 1925 | 3025 |  | 1.4662 | 1.652%
12 | 35 | 67 | 1.8131 | 12 | 35 | 67 | 144 | 420 | 804 | 1225 | 2345 | 4489 |  | 1.8475 | 1.9%
12 | 35 | 79 | 2.2451 | 12 | 35 | 79 | 144 | 420 | 948 | 1225 | 2765 | 6241 |  | 2.2695 | 1.087%
7 | 35 | 43 | 1.1074 | 7 | 35 | 43 | 49 | 245 | 301 | 1225 | 1505 | 1849 |  | 1.1382 | 2.782%
7 | 35 | 55 | 1.461 | 7 | 35 | 55 | 49 | 245 | 385 | 1225 | 1925 | 3025 |  | 1.4641 | 0.214%
7 | 35 | 67 | 1.8237 | 7 | 35 | 67 | 49 | 245 | 469 | 1225 | 2345 | 4489 |  | 1.8307 | 0.3842%
7 | 35 | 79 | 2.2264 | 7 | 35 | 79 | 49 | 245 | 553 | 1225 | 2765 | 6241 |  | 2.238 | 0.5248%
7 | 35 | 90 | 2.6832 | 7 | 35 | 90 | 49 | 245 | 630 | 1225 | 3150 | 8100 |  | 2.6471 | -1.344%
2 | 35 | 43 | 1.1317 | 2 | 35 | 43 | 4 | 70 | 86 | 1225 | 1505 | 1849 |  | 1.1439 | 1.075%
2 | 35 | 55 | 1.4674 | 2 | 35 | 55 | 4 | 70 | 110 | 1225 | 1925 | 3025 |  | 1.4551 | -0.8421%
2 | 35 | 67 | 1.8424 | 2 | 35 | 67 | 4 | 70 | 134 | 1225 | 2345 | 4489 |  | 1.807 | -1.924%
2 | 35 | 79 | 2.2408 | 2 | 35 | 79 | 4 | 70 | 158 | 1225 | 2765 | 6241 |  | 2.1996 | -1.839%
2 | 35 | 90 | 2.6147 | 2 | 35 | 90 | 4 | 70 | 180 | 1225 | 3150 | 8100 |  | 2.5952 | -0.7459%
-7 | 35 | 43 | 1.1224 | -7 | 35 | 43 | 49 | -245 | -301 | 1225 | 1505 | 1849 |  | 1.1364 | 1.253%
-7 | 35 | 55 | 1.4199 | -7 | 35 | 55 | 49 | -245 | -385 | 1225 | 1925 | 3025 |  | 1.4212 | 0.08857%
-7 | 35 | 67 | 1.741 | -7 | 35 | 67 | 49 | -245 | -469 | 1225 | 2345 | 4489 |  | 1.7466 | 0.3226%
-7 | 35 | 79 | 2.1229 | -7 | 35 | 79 | 49 | -245 | -553 | 1225 | 2765 | 6241 |  | 2.1128 | -0.4788%
-7 | 35 | 90 | 2.4688 | -7 | 35 | 90 | 49 | -245 | -630 | 1225 | 3150 | 8100 |  | 2.4842 | 0.6236%
-15 | 35 | 55 | 1.408 | -15 | 35 | 55 | 225 | -525 | -825 | 1225 | 1925 | 3025 |  | 1.3721 | -2.55%
-15 | 35 | 67 | 1.7494 | -15 | 35 | 67 | 225 | -525 | -1005 | 1225 | 2345 | 4489 |  | 1.674 | -4.311%
-15 | 35 | 79 | 1.992 | -15 | 35 | 79 | 225 | -525 | -1185 | 1225 | 2765 | 6241 |  | 2.0167 | 1.237%
-15 | 35 | 90 | 2.3284 | -15 | 35 | 90 | 225 | -525 | -1350 | 1225 | 3150 | 8100 |  | 2.3665 | 1.637%
12 | 45 | 43 | 1.3976 | 12 | 45 | 43 | 144 | 540 | 516 | 2025 | 1935 | 1849 |  | 1.398 | 0.03181%
12 | 45 | 55 | 1.8335 | 12 | 45 | 55 | 144 | 540 | 660 | 2025 | 2475 | 3025 |  | 1.8231 | -0.5689%
12 | 45 | 67 | 2.26 | 12 | 45 | 67 | 144 | 540 | 804 | 2025 | 3015 | 4489 |  | 2.2889 | 1.276%
12 | 45 | 79 | 2.7965 | 12 | 45 | 79 | 144 | 540 | 948 | 2025 | 3555 | 6241 |  | 2.7953 | -0.041%
7 | 45 | 43 | 1.4012 | 7 | 45 | 43 | 49 | 315 | 301 | 2025 | 1935 | 1849 |  | 1.3922 | -0.645%
7 | 45 | 55 | 1.8312 | 7 | 45 | 55 | 49 | 315 | 385 | 2025 | 2475 | 3025 |  | 1.8026 | -1.564%
7 | 45 | 67 | 2.2751 | 7 | 45 | 67 | 49 | 315 | 469 | 2025 | 3015 | 4489 |  | 2.2536 | -0.9424%
7 | 45 | 79 | 2.761 | 7 | 45 | 79 | 49 | 315 | 553 | 2025 | 3555 | 6241 |  | 2.7454 | -0.5661%
7 | 45 | 90 | 3.263 | 7 | 45 | 90 | 49 | 315 | 630 | 2025 | 4050 | 8100 |  | 3.2319 | -0.9517%
2 | 45 | 43 | 1.41 | 2 | 45 | 43 | 4 | 90 | 86 | 2025 | 1935 | 1849 |  | 1.3794 | -2.174%
2 | 45 | 55 | 1.8105 | 2 | 45 | 55 | 4 | 90 | 110 | 2025 | 2475 | 3025 |  | 1.775 | -1.958%
2 | 45 | 67 | 2.2261 | 2 | 45 | 67 | 4 | 90 | 134 | 2025 | 3015 | 4489 |  | 2.2114 | -0.6595%
2 | 45 | 79 | 2.7053 | 2 | 45 | 79 | 4 | 90 | 158 | 2025 | 3555 | 6241 |  | 2.6885 | -0.6206%
2 | 45 | 90 | 3.1902 | 2 | 45 | 90 | 4 | 90 | 180 | 2025 | 4050 | 8100 |  | 3.1615 | -0.899%
-7 | 45 | 55 | 1.7065 | -7 | 45 | 55 | 49 | -315 | -385 | 2025 | 2475 | 3025 |  | 1.7079 | 0.08619%
-7 | 45 | 67 | 2.0877 | -7 | 45 | 67 | 49 | -315 | -469 | 2025 | 3015 | 4489 |  | 2.1178 | 1.443%
-7 | 45 | 79 | 2.5575 | -7 | 45 | 79 | 49 | -315 | -553 | 2025 | 3555 | 6241 |  | 2.5684 | 0.4255%
-7 | 45 | 90 | 2.9839 | -7 | 45 | 90 | 49 | -315 | -630 | 2025 | 4050 | 8100 |  | 3.0172 | 1.116%
-15 | 45 | 67 | 1.9907 | -15 | 45 | 67 | 225 | -675 | -1005 | 2025 | 3015 | 4489 |  | 2.0157 | 1.253%
-15 | 45 | 79 | 2.3984 | -15 | 45 | 79 | 225 | -675 | -1185 | 2025 | 3555 | 6241 |  | 2.4428 | 1.851%
-15 | 45 | 90 | 2.8008 | -15 | 45 | 90 | 225 | -675 | -1350 | 2025 | 4050 | 8100 |  | 2.87 | 2.472%
12 | 55 | 43 | 1.7564 | 12 | 55 | 43 | 144 | 660 | 516 | 3025 | 2365 | 1849 |  | 1.7592 | 0.1559%
12 | 55 | 55 | 2.2487 | 12 | 55 | 55 | 144 | 660 | 660 | 3025 | 3025 | 3025 |  | 2.2687 | 0.8879%
12 | 55 | 67 | 2.787 | 12 | 55 | 67 | 144 | 660 | 804 | 3025 | 3685 | 4489 |  | 2.8189 | 1.145%
12 | 55 | 79 | 3.459 | 12 | 55 | 79 | 144 | 660 | 948 | 3025 | 4345 | 6241 |  | 3.4099 | -1.421%
7 | 55 | 43 | 1.7599 | 7 | 55 | 43 | 49 | 385 | 301 | 3025 | 2365 | 1849 |  | 1.7348 | -1.424%
7 | 55 | 55 | 2.245 | 7 | 55 | 55 | 49 | 385 | 385 | 3025 | 3025 | 3025 |  | 2.2297 | -0.6826%
7 | 55 | 67 | 2.7531 | 7 | 55 | 67 | 49 | 385 | 469 | 3025 | 3685 | 4489 |  | 2.7652 | 0.4417%
7 | 55 | 79 | 3.4029 | 7 | 55 | 79 | 49 | 385 | 553 | 3025 | 4345 | 6241 |  | 3.3415 | -1.805%
7 | 55 | 90 | 3.7511 | 7 | 55 | 90 | 49 | 385 | 630 | 3025 | 4950 | 8100 |  | 3.9054 | 4.113%
2 | 55 | 43 | 1.7061 | 2 | 55 | 43 | 4 | 110 | 86 | 3025 | 2365 | 1849 |  | 1.7036 | -0.151%
2 | 55 | 55 | 2.1873 | 2 | 55 | 55 | 4 | 110 | 110 | 3025 | 3025 | 3025 |  | 2.1837 | -0.1632%
2 | 55 | 67 | 2.711 | 2 | 55 | 67 | 4 | 110 | 134 | 3025 | 3685 | 4489 |  | 2.7045 | -0.2385%
2 | 55 | 79 | 3.3153 | 2 | 55 | 79 | 4 | 110 | 158 | 3025 | 4345 | 6241 |  | 3.2661 | -1.485%
2 | 55 | 90 | 3.7767 | 2 | 55 | 90 | 4 | 110 | 180 | 3025 | 4950 | 8100 |  | 3.8165 | 1.055%
-7 | 55 | 55 | 2.0471 | -7 | 55 | 55 | 49 | -385 | -385 | 3025 | 3025 | 3025 |  | 2.0834 | 1.773%
-7 | 55 | 67 | 2.5541 | -7 | 55 | 67 | 49 | -385 | -469 | 3025 | 3685 | 4489 |  | 2.5777 | 0.9243%
-7 | 55 | 79 | 3.1289 | -7 | 55 | 79 | 49 | -385 | -553 | 3025 | 4345 | 6241 |  | 3.1128 | -0.5139%
-7 | 55 | 90 | 3.7547 | -7 | 55 | 90 | 49 | -385 | -630 | 3025 | 4950 | 8100 |  | 3.639 | -3.082%
-15 | 55 | 67 | 2.3971 | -15 | 55 | 67 | 225 | -825 | -1005 | 3025 | 3685 | 4489 |  | 2.446 | 2.039%
-15 | 55 | 79 | 2.8503 | -15 | 55 | 79 | 225 | -825 | -1185 | 3025 | 4345 | 6241 |  | 2.9576 | 3.765%
-15 | 55 | 90 | 3.4873 | -15 | 55 | 90 | 225 | -825 | -1350 | 3025 | 4950 | 8100 |  | 3.4622 | -0.7187%
-25 | 55 | 79 | 2.7757 | -25 | 55 | 79 | 625 | -1375 | -1975 | 3025 | 4345 | 6241 |  | 2.7384 | -1.344%
-25 | 55 | 85 | 2.9896 | -25 | 55 | 85 | 625 | -1375 | -2125 | 3025 | 4675 | 7225 |  | 2.9948 | 0.171%
-25 | 55 | 90 | 3.2913 | -25 | 55 | 90 | 625 | -1375 | -2250 | 3025 | 4950 | 8100 |  | 3.2161 | -2.284%
OTÁČKY |  |  |  | J | I | H | G | F | E | D | C | B | A
|  |  |  | -0.14917 | -0.0094529 | 0.0095998 | -0.14159 | 0.0061283 | 0.0090758 | 12.0774 | -0.27226 | -1.2697 | -3.0377
Vstup do výparníku [°C] | Výstup z kondenzátoru [°C] | výkon [kW] | Otáčky [1/s] | te | tk | P | te^2 | te.tk | te.P | tk^2 | tk.P | P^2 |  | n [s-1] | Přesnost náhrady
12 | 35 | 5.8106 | 43 | 12 | 35 | 5.8106 | 144 | 420 | 69.7276 | 1225 | 203.3723 | 33.7635 |  | 41.1841 | -4.223%
12 | 35 | 7.3384 | 55 | 12 | 35 | 7.3384 | 144 | 420 | 88.0604 | 1225 | 256.843 | 53.8517 |  | 53.5375 | -2.659%
12 | 35 | 8.7712 | 67 | 12 | 35 | 8.7712 | 144 | 420 | 105.2541 | 1225 | 306.9913 | 76.9336 |  | 64.4906 | -3.745%
12 | 35 | 10.2095 | 79 | 12 | 35 | 10.2095 | 144 | 420 | 122.5134 | 1225 | 357.3308 | 104.2329 |  | 74.8696 | -5.228%
7 | 35 | 5.0379 | 43 | 7 | 35 | 5.0379 | 49 | 245 | 35.2654 | 1225 | 176.3272 | 25.3806 |  | 42.6508 | -0.8122%
7 | 35 | 6.5972 | 55 | 7 | 35 | 6.5972 | 49 | 245 | 46.1803 | 1225 | 230.9017 | 43.5229 |  | 56.7152 | 3.119%
7 | 35 | 7.9689 | 67 | 7 | 35 | 7.9689 | 49 | 245 | 55.7823 | 1225 | 278.9116 | 63.5034 |  | 68.4881 | 2.221%
7 | 35 | 9.3229 | 79 | 7 | 35 | 9.3229 | 49 | 245 | 65.2602 | 1225 | 326.301 | 86.9162 |  | 79.5584 | 0.7068%
7 | 35 | 10.7372 | 90 | 7 | 35 | 10.7372 | 49 | 245 | 75.1601 | 1225 | 375.8007 | 115.2867 |  | 90.5376 | 0.5974%
2 | 35 | 4.3085 | 43 | 2 | 35 | 4.3085 | 4 | 70 | 8.617 | 1225 | 150.7978 | 18.5632 |  | 43.74 | 1.721%
2 | 35 | 5.4868 | 55 | 2 | 35 | 5.4868 | 4 | 70 | 10.9736 | 1225 | 192.0379 | 30.1049 |  | 55.5256 | 0.9556%
2 | 35 | 6.7929 | 67 | 2 | 35 | 6.7929 | 4 | 70 | 13.5859 | 1225 | 237.7529 | 46.144 |  | 68.1059 | 1.651%
2 | 35 | 8.2191 | 79 | 2 | 35 | 8.2191 | 4 | 70 | 16.4382 | 1225 | 287.6684 | 67.5535 |  | 81.2608 | 2.862%
2 | 35 | 9.3564 | 90 | 2 | 35 | 9.3564 | 4 | 70 | 18.7128 | 1225 | 327.474 | 87.5422 |  | 91.3165 | 1.463%
-7 | 35 | 2.9454 | 43 | -7 | 35 | 2.9454 | 49 | -245 | -20.6177 | 1225 | 103.0886 | 8.6753 |  | 43.2472 | 0.5748%
-7 | 35 | 4.0649 | 55 | -7 | 35 | 4.0649 | 49 | -245 | -28.4542 | 1225 | 142.2712 | 16.5233 |  | 56.3363 | 2.43%
-7 | 35 | 5.0339 | 67 | -7 | 35 | 5.0339 | 49 | -245 | -35.237 | 1225 | 176.1849 | 25.3397 |  | 67.3635 | 0.5425%
-7 | 35 | 6.2018 | 79 | -7 | 35 | 6.2018 | 49 | -245 | -43.4126 | 1225 | 217.0628 | 38.4622 |  | 80.2828 | 1.624%
-7 | 35 | 7.035 | 90 | -7 | 35 | 7.035 | 49 | -245 | -49.245 | 1225 | 246.225 | 49.4912 |  | 89.2508 | -0.8325%
-15 | 35 | 2.9087 | 55 | -15 | 35 | 2.9087 | 225 | -525 | -43.6298 | 1225 | 101.8029 | 8.4603 |  | 56.1445 | 2.081%
-15 | 35 | 3.832 | 67 | -15 | 35 | 3.832 | 225 | -525 | -57.4793 | 1225 | 134.1185 | 14.6839 |  | 68.0227 | 1.526%
-15 | 35 | 4.4726 | 79 | -15 | 35 | 4.4726 | 225 | -525 | -67.0893 | 1225 | 156.5416 | 20.0043 |  | 76.1152 | -3.652%
-15 | 35 | 5.4525 | 90 | -15 | 35 | 5.4525 | 225 | -525 | -81.7882 | 1225 | 190.8391 | 29.7303 |  | 88.2563 | -1.937%
12 | 45 | 5.2698 | 43 | 12 | 45 | 5.2698 | 144 | 540 | 63.2371 | 2025 | 237.1392 | 27.7704 |  | 41.8382 | -2.702%
12 | 45 | 6.8872 | 55 | 12 | 45 | 6.8872 | 144 | 540 | 82.6462 | 2025 | 309.9233 | 47.4333 |  | 55.0033 | 0.006021%
12 | 45 | 8.3431 | 67 | 12 | 45 | 8.3431 | 144 | 540 | 100.1175 | 2025 | 375.4405 | 69.6077 |  | 66.1865 | -1.214%
12 | 45 | 9.8378 | 79 | 12 | 45 | 9.8378 | 144 | 540 | 118.0531 | 2025 | 442.6993 | 96.7816 |  | 77.0092 | -2.52%
7 | 45 | 4.4927 | 43 | 7 | 45 | 4.4927 | 49 | 315 | 31.4488 | 2025 | 202.1707 | 20.1842 |  | 42.5232 | -1.109%
7 | 45 | 6.1177 | 55 | 7 | 45 | 6.1177 | 49 | 315 | 42.8241 | 2025 | 275.298 | 37.4267 |  | 57.2757 | 4.138%
7 | 45 | 7.3897 | 67 | 7 | 45 | 7.3897 | 49 | 315 | 51.7281 | 2025 | 332.5376 | 54.608 |  | 68.2734 | 1.901%
7 | 45 | 8.8265 | 79 | 7 | 45 | 8.8265 | 49 | 315 | 61.7853 | 2025 | 397.1912 | 77.9066 |  | 80.1151 | 1.411%
7 | 45 | 10.3519 | 90 | 7 | 45 | 10.3519 | 49 | 315 | 72.4632 | 2025 | 465.8349 | 107.1615 |  | 92.0135 | 2.237%
2 | 45 | 3.6785 | 43 | 2 | 45 | 3.6785 | 4 | 90 | 7.357 | 2025 | 165.5333 | 13.5315 |  | 42.001 | -2.323%
2 | 45 | 5.201 | 55 | 2 | 45 | 5.201 | 4 | 90 | 10.4021 | 2025 | 234.047 | 27.0509 |  | 57.2937 | 4.17%
2 | 45 | 6.4014 | 67 | 2 | 45 | 6.4014 | 4 | 90 | 12.8028 | 2025 | 288.062 | 40.9776 |  | 68.8627 | 2.78%
2 | 45 | 7.6934 | 79 | 2 | 45 | 7.6934 | 4 | 90 | 15.3869 | 2025 | 346.2046 | 59.189 |  | 80.8353 | 2.323%
2 | 45 | 9.0199 | 90 | 2 | 45 | 9.0199 | 4 | 90 | 18.0397 | 2025 | 405.8935 | 81.3578 |  | 92.6083 | 2.898%
-7 | 45 | 3.6312 | 55 | -7 | 45 | 3.6312 | 49 | -315 | -25.4184 | 2025 | 163.4037 | 13.1856 |  | 55.495 | 0.9%
-7 | 45 | 4.5432 | 67 | -7 | 45 | 4.5432 | 49 | -315 | -31.8023 | 2025 | 204.4431 | 20.6405 |  | 65.9133 | -1.622%
-7 | 45 | 5.515 | 79 | -7 | 45 | 5.515 | 49 | -315 | -38.6048 | 2025 | 248.174 | 30.415 |  | 76.7418 | -2.859%
-7 | 45 | 6.5531 | 90 | -7 | 45 | 6.5531 | 49 | -315 | -45.8718 | 2025 | 294.8901 | 42.9433 |  | 87.9982 | -2.224%
-15 | 45 | 3.4271 | 67 | -15 | 45 | 3.4271 | 225 | -675 | -51.406 | 2025 | 154.2179 | 11.7448 |  | 66.5592 | -0.6579%
-15 | 45 | 4.1982 | 79 | -15 | 45 | 4.1982 | 225 | -675 | -62.9735 | 2025 | 188.9206 | 17.6252 |  | 76.3055 | -3.411%
-15 | 45 | 5.1548 | 90 | -15 | 45 | 5.1548 | 225 | -675 | -77.3213 | 2025 | 231.9638 | 26.5715 |  | 88.1478 | -2.058%
12 | 55 | 4.4604 | 43 | 12 | 55 | 4.4604 | 144 | 660 | 53.5252 | 3025 | 245.324 | 19.8955 |  | 42.1487 | -1.98%
12 | 55 | 6.1902 | 55 | 12 | 55 | 6.1902 | 144 | 660 | 74.2823 | 3025 | 340.4606 | 38.3185 |  | 56.4533 | 2.642%
12 | 55 | 7.5355 | 67 | 12 | 55 | 7.5355 | 144 | 660 | 90.426 | 3025 | 414.4525 | 56.7837 |  | 66.9615 | -0.0574%
12 | 55 | 8.8973 | 79 | 12 | 55 | 8.8973 | 144 | 660 | 106.7678 | 3025 | 489.3526 | 79.1623 |  | 77.0488 | -2.47%
7 | 55 | 3.4693 | 43 | 7 | 55 | 3.4693 | 49 | 385 | 24.2848 | 3025 | 190.8091 | 12.0357 |  | 39.8064 | -7.427%
7 | 55 | 5.359 | 55 | 7 | 55 | 5.359 | 49 | 385 | 37.5132 | 3025 | 294.7465 | 28.7192 |  | 57.2858 | 4.156%
7 | 55 | 6.6408 | 67 | 7 | 55 | 6.6408 | 49 | 385 | 46.4858 | 3025 | 365.2455 | 44.1006 |  | 68.5354 | 2.292%
7 | 55 | 8.0213 | 79 | 7 | 55 | 8.0213 | 49 | 385 | 56.1489 | 3025 | 441.1698 | 64.3407 |  | 80.1025 | 1.396%
7 | 55 | 9.0763 | 90 | 7 | 55 | 9.0763 | 49 | 385 | 63.5338 | 3025 | 499.1943 | 82.3785 |  | 88.5593 | -1.601%
2 | 55 | 3.2949 | 43 | 2 | 55 | 3.2949 | 4 | 110 | 6.5898 | 3025 | 181.2183 | 10.8562 |  | 44.7269 | 4.016%
2 | 55 | 4.5621 | 55 | 2 | 55 | 4.5621 | 4 | 110 | 9.1242 | 3025 | 250.9148 | 20.8126 |  | 57.5286 | 4.597%
2 | 55 | 5.6334 | 67 | 2 | 55 | 5.6334 | 4 | 110 | 11.2668 | 3025 | 309.8364 | 31.7351 |  | 67.9775 | 1.459%
2 | 55 | 6.9096 | 79 | 2 | 55 | 6.9096 | 4 | 110 | 13.8192 | 3025 | 380.0293 | 47.7429 |  | 79.9783 | 1.238%
2 | 55 | 7.9325 | 90 | 2 | 55 | 7.9325 | 4 | 110 | 15.8651 | 3025 | 436.2899 | 62.9252 |  | 89.2463 | -0.8374%
-7 | 55 | 3.2011 | 55 | -7 | 55 | 3.2011 | 49 | -385 | -22.4074 | 3025 | 176.0581 | 10.2468 |  | 56.6408 | 2.983%
-7 | 55 | 4.0771 | 67 | -7 | 55 | 4.0771 | 49 | -385 | -28.5398 | 3025 | 224.241 | 16.6228 |  | 66.6829 | -0.4733%
-7 | 55 | 4.9495 | 79 | -7 | 55 | 4.9495 | 49 | -385 | -34.6464 | 3025 | 272.2219 | 24.4974 |  | 76.4554 | -3.221%
-7 | 55 | 5.997 | 90 | -7 | 55 | 5.997 | 49 | -385 | -41.9793 | 3025 | 329.8376 | 35.9646 |  | 87.8902 | -2.344%
-15 | 55 | 2.9653 | 67 | -15 | 55 | 2.9653 | 225 | -825 | -44.4793 | 3025 | 163.0909 | 8.7929 |  | 66.3159 | -1.021%
-15 | 55 | 3.5686 | 79 | -15 | 55 | 3.5686 | 225 | -825 | -53.5284 | 3025 | 196.2708 | 12.7346 |  | 73.9815 | -6.353%
-15 | 55 | 4.4656 | 90 | -15 | 55 | 4.4656 | 225 | -825 | -66.9846 | 3025 | 245.6104 | 19.942 |  | 85.1796 | -5.356%
-25 | 55 | 2.8656 | 79 | -25 | 55 | 2.8656 | 625 | -1375 | -71.6409 | 3025 | 157.6099 | 8.2119 |  | 82.0528 | 3.864%
-25 | 55 | 3.2504 | 85 | -25 | 55 | 3.2504 | 625 | -1375 | -81.2592 | 3025 | 178.7703 | 10.5649 |  | 87.5102 | 2.953%
-25 | 55 | 3.7071 | 90 | -25 | 55 | 3.7071 | 625 | -1375 | -92.6776 | 3025 | 203.8907 | 13.7426 |  | 93.9315 | 4.368%

## RTC 13e - naše meření
VÝKON |  |  |  | J | I | H | G | F | E | D | C | B | A
|  |  |  | -0.00059453 | 0.0014706 | 0.0050886 | 0.00218 | -0.0021252 | -0.0062021 | 0.12635 | -0.63167 | 0.16934 | 14.3656
Vstup do výparníku [°C] | Výstup z kondenzátoru [°C] | Otáčky [1/s] | VÝKON [kW] | te | tk | P | te^2 | te.tk | te.P | tk^2 | tk.P | P^2 |  | VÝKON [kW] | Přesnost náhrady
7 | 35 | 30 | 4.1 | 7 | 35 | 30 | 49 | 245 | 210 | 1225 | 1050 | 900 |  | 4.1088 | 0.2158%
7 | 35 | 55 | 8.3 | 7 | 35 | 55 | 49 | 245 | 385 | 1225 | 1925 | 3025 |  | 7.6726 | -7.559%
7 | 35 | 95 | 12.2 | 7 | 35 | 95 | 49 | 245 | 665 | 1225 | 3325 | 9025 |  | 11.8288 | -3.042%
2 | 35 | 30 | 3.5 | 2 | 35 | 30 | 4 | 70 | 60 | 1225 | 1050 | 900 |  | 3.5862 | 2.461%
2 | 35 | 55 | 7.2 | 2 | 35 | 55 | 4 | 70 | 110 | 1225 | 1925 | 3025 |  | 6.8774 | -4.48%
2 | 35 | 95 | 9.9 | 2 | 35 | 95 | 4 | 70 | 190 | 1225 | 3325 | 9025 |  | 10.5977 | 7.047%
-7 | 35 | 30 | 1.5 | -7 | 35 | 30 | 49 | -245 | -210 | 1225 | 1050 | 900 |  | 1.8638 | 24.26%
-7 | 35 | 55 | 4.9 | -7 | 35 | 55 | 49 | -245 | -385 | 1225 | 1925 | 3025 |  | 4.6646 | -4.804%
-7 | 35 | 95 | 7.2 | -7 | 35 | 95 | 49 | -245 | -665 | 1225 | 3325 | 9025 |  | 7.6001 | 5.556%
7 | 45 | 36 | 3.6 | 7 | 45 | 36 | 49 | 315 | 252 | 2025 | 1620 | 1296 |  | 3.1667 | -12.04%
7 | 45 | 61 | 4.2 | 7 | 45 | 61 | 49 | 315 | 427 | 2025 | 2745 | 3721 |  | 6.9198 | 64.76%
7 | 45 | 91 | 10.9 | 7 | 45 | 91 | 49 | 315 | 637 | 2025 | 4095 | 8281 |  | 10.4425 | -4.197%
2 | 45 | 36 | 2.6 | 2 | 45 | 36 | 4 | 90 | 72 | 2025 | 1620 | 1296 |  | 2.6849 | 3.265%
2 | 45 | 61 | 6.5 | 2 | 45 | 61 | 4 | 90 | 122 | 2025 | 2745 | 3721 |  | 6.1655 | -5.147%
2 | 45 | 91 | 9.8 | 2 | 45 | 91 | 4 | 90 | 182 | 2025 | 4095 | 8281 |  | 9.3612 | -4.478%
-7 | 45 | 61 | 4.6 | -7 | 45 | 61 | 49 | -315 | -427 | 2025 | 2745 | 3721 |  | 4.0262 | -12.47%
-7 | 45 | 91 | 7.2 | -7 | 45 | 91 | 49 | -315 | -637 | 2025 | 4095 | 8281 |  | 6.6333 | -7.871%
7 | 55 | 36 | 2.4 | 7 | 55 | 36 | 49 | 385 | 252 | 3025 | 1980 | 1296 |  | 2.3193 | -3.364%
7 | 55 | 61 | 7.3 | 7 | 55 | 61 | 49 | 385 | 427 | 3025 | 3355 | 3721 |  | 6.44 | -11.78%
7 | 55 | 81 | 9.1 | 7 | 55 | 81 | 49 | 385 | 567 | 3025 | 4455 | 6561 |  | 9.2015 | 1.115%
2 | 55 | 61 | 5.8 | 2 | 55 | 61 | 4 | 110 | 122 | 3025 | 3355 | 3721 |  | 5.7919 | -0.1398%
2 | 55 | 81 | 8.1 | 2 | 55 | 81 | 4 | 110 | 162 | 3025 | 4455 | 6561 |  | 8.3354 | 2.906%
-7 | 55 | 61 | 3.6 | -7 | 55 | 61 | 49 | -385 | -427 | 3025 | 3355 | 3721 |  | 3.8439 | 6.775%
-7 | 55 | 85 | 6 | -7 | 55 | 85 | 49 | -385 | -595 | 3025 | 4675 | 7225 |  | 6.3681 | 6.136%
PŘÍKON |  |  |  | J | I | H | G | F | E | D | C | B | A
|  |  |  | 0.00019556 | 0.0010603 | 0.0013722 | 0.00011285 | 0.00083137 | -0.0021084 | -0.03568 | -0.14708 | -0.037387 | 4.3983
Vstup do výparníku [°C] | Výstup z kondenzátoru [°C] | Otáčky [1/s] | příkon [kW] | te | tk | P | te^2 | te.tk | te.P | tk^2 | tk.P | P^2 |  | příkon [kW] | Přesnost náhrady
7 | 35 | 30 | 1 | 7 | 35 | 30 | 49 | 245 | 210 | 1225 | 1050 | 900 |  | 1.0128 | 1.285%
7 | 35 | 55 | 1.7 | 7 | 35 | 55 | 49 | 245 | 385 | 1225 | 1925 | 3025 |  | 1.4839 | -12.71%
7 | 35 | 95 | 2.8 | 7 | 35 | 95 | 49 | 245 | 665 | 1225 | 3325 | 9025 |  | 2.7462 | -1.923%
2 | 35 | 30 | 1 | 2 | 35 | 30 | 4 | 70 | 60 | 1225 | 1050 | 900 |  | 1.1322 | 13.22%
2 | 35 | 55 | 1.7 | 2 | 35 | 55 | 4 | 70 | 110 | 1225 | 1925 | 3025 |  | 1.5892 | -6.516%
2 | 35 | 95 | 2.7 | 2 | 35 | 95 | 4 | 70 | 190 | 1225 | 3325 | 9025 |  | 2.8289 | 4.773%
-7 | 35 | 30 | 1 | -7 | 35 | 30 | 49 | -245 | -210 | 1225 | 1050 | 900 |  | 1.0815 | 8.15%
-7 | 35 | 55 | 1.6 | -7 | 35 | 55 | 49 | -245 | -385 | 1225 | 1925 | 3025 |  | 1.5131 | -5.431%
-7 | 35 | 95 | 2.6 | -7 | 35 | 95 | 49 | -245 | -665 | 1225 | 3325 | 9025 |  | 2.7121 | 4.312%
7 | 45 | 36 | 1.3 | 7 | 45 | 36 | 49 | 315 | 252 | 2025 | 1620 | 1296 |  | 1.1705 | -9.961%
7 | 45 | 61 | 1.3 | 7 | 45 | 61 | 49 | 315 | 427 | 2025 | 2745 | 3721 |  | 1.9654 | 51.18%
7 | 45 | 91 | 3.3 | 7 | 45 | 91 | 49 | 315 | 637 | 2025 | 4095 | 8281 |  | 3.2419 | -1.762%
2 | 45 | 36 | 1.3 | 2 | 45 | 36 | 4 | 90 | 72 | 2025 | 1620 | 1296 |  | 1.245 | -4.234%
2 | 45 | 61 | 2.1 | 2 | 45 | 61 | 4 | 90 | 122 | 2025 | 2745 | 3721 |  | 2.0257 | -3.538%
2 | 45 | 91 | 3.4 | 2 | 45 | 91 | 4 | 90 | 182 | 2025 | 4095 | 8281 |  | 3.2853 | -3.375%
-7 | 45 | 61 | 2 | -7 | 45 | 61 | 49 | -315 | -427 | 2025 | 2745 | 3721 |  | 1.8686 | -6.568%
-7 | 45 | 91 | 3.2 | -7 | 45 | 91 | 49 | -315 | -637 | 2025 | 4095 | 8281 |  | 3.0977 | -3.196%
7 | 55 | 36 | 1.6 | 7 | 55 | 36 | 49 | 385 | 252 | 3025 | 1980 | 1296 |  | 1.5118 | -5.51%
7 | 55 | 61 | 2.6 | 7 | 55 | 61 | 49 | 385 | 427 | 3025 | 3355 | 3721 |  | 2.5718 | -1.086%
7 | 55 | 81 | 3.7 | 7 | 55 | 81 | 49 | 385 | 567 | 3025 | 4455 | 6561 |  | 3.5957 | -2.818%
2 | 55 | 61 | 2.5 | 2 | 55 | 61 | 4 | 110 | 122 | 3025 | 3355 | 3721 |  | 2.5905 | 3.622%
2 | 55 | 81 | 3.6 | 2 | 55 | 81 | 4 | 110 | 162 | 3025 | 4455 | 6561 |  | 3.6032 | 0.089%
-7 | 55 | 61 | 2.3 | -7 | 55 | 61 | 49 | -385 | -427 | 3025 | 3355 | 3721 |  | 2.3587 | 2.551%
-7 | 55 | 85 | 3.5 | -7 | 55 | 85 | 49 | -385 | -595 | 3025 | 4675 | 7225 |  | 3.5683 | 1.95%
OTÁČKY |  |  |  | J | I | H | G | F | E | D | C | B | A
|  |  |  | 0.46532 | -0.012837 | -0.026461 | -0.44502 | 0.012263 | 0.098999 | 3.89 | 3.085 | 0.037717 | -60.4164
Vstup do výparníku [°C] | Výstup z kondenzátoru [°C] | výkon [kW] | Otáčky [1/s] | te | tk | P | te^2 | te.tk | te.P | tk^2 | tk.P | P^2 |  | n [s-1] | Přesnost náhrady
7 | 35 | 4.1 | 30 | 7 | 35 | 4.1 | 49 | 245 | 28.7 | 1225 | 143.5 | 16.81 |  | 32.4193 | 8.064%
7 | 35 | 8.3 | 55 | 7 | 35 | 8.3 | 49 | 245 | 58.1 | 1225 | 290.5 | 68.89 |  | 58.0202 | 5.491%
7 | 35 | 12.2 | 95 | 7 | 35 | 12.2 | 49 | 245 | 85.4 | 1225 | 427 | 148.84 |  | 96.4918 | 1.57%
2 | 35 | 3.5 | 30 | 2 | 35 | 3.5 | 4 | 70 | 7 | 1225 | 122.5 | 12.25 |  | 31.1005 | 3.668%
2 | 35 | 7.2 | 55 | 2 | 35 | 7.2 | 4 | 70 | 14.4 | 1225 | 252 | 51.84 |  | 58.9598 | 7.2%
2 | 35 | 9.9 | 95 | 2 | 35 | 9.9 | 4 | 70 | 19.8 | 1225 | 346.5 | 98.01 |  | 87.3301 | -8.074%
-7 | 35 | 1.5 | 30 | -7 | 35 | 1.5 | 49 | -245 | -10.5 | 1225 | 52.5 | 2.25 |  | 27.6066 | -7.978%
-7 | 35 | 4.9 | 55 | -7 | 35 | 4.9 | 49 | -245 | -34.3 | 1225 | 171.5 | 24.01 |  | 60.0217 | 9.13%
-7 | 35 | 7.2 | 95 | -7 | 35 | 7.2 | 49 | -245 | -50.4 | 1225 | 252 | 51.84 |  | 88.0499 | -7.316%
7 | 45 | 3.6 | 36 | 7 | 45 | 3.6 | 49 | 315 | 25.2 | 2025 | 162 | 12.96 |  | 40.5425 | 12.62%
7 | 45 | 4.2 | 61 | 7 | 45 | 4.2 | 49 | 315 | 29.4 | 2025 | 189 | 17.64 |  | 42.8385 | -29.77%
7 | 45 | 10.9 | 91 | 7 | 45 | 10.9 | 49 | 315 | 76.3 | 2025 | 490.5 | 118.81 |  | 91.2355 | 0.2588%
2 | 45 | 2.6 | 36 | 2 | 45 | 2.6 | 4 | 90 | 5.2 | 2025 | 117 | 6.76 |  | 35.843 | -0.436%
2 | 45 | 6.5 | 61 | 2 | 45 | 6.5 | 4 | 90 | 13 | 2025 | 292.5 | 42.25 |  | 61.804 | 1.318%
2 | 45 | 9.8 | 91 | 2 | 45 | 9.8 | 4 | 90 | 19.6 | 2025 | 441 | 96.04 |  | 94.8268 | 4.205%
-7 | 45 | 4.6 | 61 | -7 | 45 | 4.6 | 49 | -315 | -32.2 | 2025 | 207 | 21.16 |  | 64.9612 | 6.494%
-7 | 45 | 7.2 | 91 | -7 | 45 | 7.2 | 49 | -315 | -50.4 | 2025 | 324 | 51.84 |  | 95.9485 | 5.438%
7 | 55 | 2.4 | 36 | 7 | 55 | 2.4 | 49 | 385 | 16.8 | 3025 | 132 | 5.76 |  | 41.895 | 16.38%
7 | 55 | 7.3 | 61 | 7 | 55 | 7.3 | 49 | 385 | 51.1 | 3025 | 401.5 | 53.29 |  | 64.3486 | 5.49%
7 | 55 | 9.1 | 81 | 7 | 55 | 9.1 | 49 | 385 | 63.7 | 3025 | 500.5 | 82.81 |  | 78.2086 | -3.446%
2 | 55 | 5.8 | 61 | 2 | 55 | 5.8 | 4 | 110 | 11.6 | 3025 | 319 | 33.64 |  | 59.9918 | -1.653%
2 | 55 | 8.1 | 81 | 2 | 55 | 8.1 | 4 | 110 | 16.2 | 3025 | 445.5 | 65.61 |  | 80.1439 | -1.057%
-7 | 55 | 3.6 | 61 | -7 | 55 | 3.6 | 49 | -385 | -25.2 | 3025 | 198 | 12.96 |  | 57.7867 | -5.268%
-7 | 55 | 6 | 85 | -7 | 55 | 6 | 49 | -385 | -42 | 3025 | 330 | 36 |  | 83.6254 | -1.617%

## RTC 20e
VÝKON |  |  |  | J | I | H | G | F | E | D | C | B | A
|  |  |  | -0.00020743 | -0.00045091 | 0.0017934 | 0.0047128 | -0.0017623 | 0.0010163 | 0.2502 | -0.22273 | 0.13967 | 5.1236
Vstup do výparníku [°C] | Výstup z kondenzátoru [°C] | Otáčky [1/s] | VÝKON [kW] | te | tk | P | te^2 | te.tk | te.P | tk^2 | tk.P | P^2 |  | VÝKON [kW] | Přesnost náhrady
12 | 35 | 36 | 10.1009 | 12 | 35 | 36 | 144 | 420 | 432 | 1225 | 1260 | 1296 |  | 10.8134 | 7.054%
12 | 35 | 49 | 13.826 | 12 | 35 | 49 | 144 | 420 | 588 | 1225 | 1715 | 2401 |  | 14.3668 | 3.911%
12 | 35 | 55 | 15.5143 | 12 | 35 | 55 | 144 | 420 | 660 | 1225 | 1925 | 3025 |  | 15.9832 | 3.022%
12 | 35 | 66 | 18.4042 | 12 | 35 | 66 | 144 | 420 | 792 | 1225 | 2310 | 4356 |  | 18.9078 | 2.736%
7 | 35 | 36 | 9.1933 | 7 | 35 | 36 | 49 | 245 | 252 | 1225 | 1260 | 1296 |  | 9.4786 | 3.103%
7 | 35 | 49 | 12.4815 | 7 | 35 | 49 | 49 | 245 | 343 | 1225 | 1715 | 2401 |  | 12.7257 | 1.957%
7 | 35 | 55 | 13.9525 | 7 | 35 | 55 | 49 | 245 | 385 | 1225 | 1925 | 3025 |  | 14.2007 | 1.779%
7 | 35 | 66 | 16.4846 | 7 | 35 | 66 | 49 | 245 | 462 | 1225 | 2310 | 4356 |  | 16.866 | 2.314%
7 | 35 | 76 | 18.5264 | 7 | 35 | 76 | 49 | 245 | 532 | 1225 | 2660 | 5776 |  | 19.2455 | 3.882%
2 | 35 | 36 | 9.1933 | 2 | 35 | 36 | 4 | 70 | 72 | 1225 | 1260 | 1296 |  | 8.1946 | -10.86%
2 | 35 | 49 | 12.4815 | 2 | 35 | 49 | 4 | 70 | 98 | 1225 | 1715 | 2401 |  | 11.1354 | -10.78%
2 | 35 | 55 | 13.9525 | 2 | 35 | 55 | 4 | 70 | 110 | 1225 | 1925 | 3025 |  | 12.469 | -10.63%
2 | 35 | 66 | 16.4846 | 2 | 35 | 66 | 4 | 70 | 132 | 1225 | 2310 | 4356 |  | 14.8751 | -9.764%
2 | 35 | 76 | 18.5264 | 2 | 35 | 76 | 4 | 70 | 152 | 1225 | 2660 | 5776 |  | 17.019 | -8.136%
-7 | 35 | 36 | 5.7585 | -7 | 35 | 36 | 49 | -245 | -252 | 1225 | 1260 | 1296 |  | 6.0115 | 4.394%
-7 | 35 | 49 | 8.128 | -7 | 35 | 49 | 49 | -245 | -343 | 1225 | 1715 | 2401 |  | 8.4009 | 3.357%
-7 | 35 | 55 | 9.1119 | -7 | 35 | 55 | 49 | -245 | -385 | 1225 | 1925 | 3025 |  | 9.48 | 4.039%
-7 | 35 | 66 | 10.8872 | -7 | 35 | 66 | 49 | -245 | -462 | 1225 | 2310 | 4356 |  | 11.4196 | 4.89%
-7 | 35 | 76 | 12.5718 | -7 | 35 | 76 | 49 | -245 | -532 | 1225 | 2660 | 5776 |  | 13.1393 | 4.514%
-15 | 35 | 36 | 4.0875 | -15 | 35 | 36 | 225 | -525 | -540 | 1225 | 1260 | 1296 |  | 4.2092 | 2.977%
-15 | 35 | 49 | 5.9198 | -15 | 35 | 49 | 225 | -525 | -735 | 1225 | 1715 | 2401 |  | 6.1084 | 3.186%
-15 | 35 | 55 | 6.724 | -15 | 35 | 55 | 225 | -525 | -825 | 1225 | 1925 | 3025 |  | 6.9613 | 3.529%
-15 | 35 | 66 | 8.2858 | -15 | 35 | 66 | 225 | -525 | -990 | 1225 | 2310 | 4356 |  | 8.4862 | 2.419%
-15 | 35 | 76 | 9.7296 | -15 | 35 | 76 | 225 | -525 | -1140 | 1225 | 2660 | 5776 |  | 9.8289 | 1.02%
12 | 45 | 36 | 9.4288 | 12 | 45 | 36 | 144 | 540 | 432 | 2025 | 1620 | 1296 |  | 9.6471 | 2.315%
12 | 45 | 49 | 13.1797 | 12 | 45 | 49 | 144 | 540 | 588 | 2025 | 2205 | 2401 |  | 13.1418 | -0.2874%
12 | 45 | 55 | 14.7982 | 12 | 45 | 55 | 144 | 540 | 660 | 2025 | 2475 | 3025 |  | 14.7312 | -0.453%
12 | 45 | 66 | 17.4127 | 12 | 45 | 66 | 144 | 540 | 792 | 2025 | 2970 | 4356 |  | 17.6061 | 1.111%
7 | 45 | 36 | 8.5142 | 7 | 45 | 36 | 49 | 315 | 252 | 2025 | 1620 | 1296 |  | 8.4004 | -1.337%
7 | 45 | 49 | 11.8569 | 7 | 45 | 49 | 49 | 315 | 343 | 2025 | 2205 | 2401 |  | 11.5888 | -2.261%
7 | 45 | 55 | 13.1565 | 7 | 45 | 55 | 49 | 315 | 385 | 2025 | 2475 | 3025 |  | 13.0368 | -0.9101%
7 | 45 | 66 | 15.7331 | 7 | 45 | 66 | 49 | 315 | 462 | 2025 | 2970 | 4356 |  | 15.6525 | -0.5119%
7 | 45 | 76 | 18.2215 | 7 | 45 | 76 | 49 | 315 | 532 | 2025 | 3420 | 5776 |  | 17.987 | -1.287%
2 | 45 | 36 | 7.1808 | 2 | 45 | 36 | 4 | 90 | 72 | 2025 | 1620 | 1296 |  | 7.2045 | 0.3303%
2 | 45 | 49 | 9.9839 | 2 | 45 | 49 | 4 | 90 | 98 | 2025 | 2205 | 2401 |  | 10.0866 | 1.029%
2 | 45 | 55 | 11.4353 | 2 | 45 | 55 | 4 | 90 | 110 | 2025 | 2475 | 3025 |  | 11.3932 | -0.3682%
2 | 45 | 66 | 13.5876 | 2 | 45 | 66 | 4 | 90 | 132 | 2025 | 2970 | 4356 |  | 13.7498 | 1.193%
2 | 45 | 76 | 15.7022 | 2 | 45 | 76 | 4 | 90 | 152 | 2025 | 3420 | 5776 |  | 15.8485 | 0.932%
-7 | 45 | 36 | 5.3676 | -7 | 45 | 36 | 49 | -315 | -252 | 2025 | 1620 | 1296 |  | 5.18 | -3.495%
-7 | 45 | 49 | 7.5449 | -7 | 45 | 49 | 49 | -315 | -343 | 2025 | 2205 | 2401 |  | 7.5107 | -0.4531%
-7 | 45 | 55 | 8.4349 | -7 | 45 | 55 | 49 | -315 | -385 | 2025 | 2475 | 3025 |  | 8.5628 | 1.517%
-7 | 45 | 66 | 10.2602 | -7 | 45 | 66 | 49 | -315 | -462 | 2025 | 2970 | 4356 |  | 10.4528 | 1.877%
-7 | 45 | 76 | 11.6749 | -7 | 45 | 76 | 49 | -315 | -532 | 2025 | 3420 | 5776 |  | 12.1274 | 3.876%
-15 | 45 | 36 | 3.7032 | -15 | 45 | 36 | 225 | -675 | -540 | 2025 | 1620 | 1296 |  | 3.5187 | -4.982%
-15 | 45 | 49 | 5.4766 | -15 | 45 | 49 | 225 | -675 | -735 | 2025 | 2205 | 2401 |  | 5.3593 | -2.143%
-15 | 45 | 55 | 6.2428 | -15 | 45 | 55 | 225 | -675 | -825 | 2025 | 2475 | 3025 |  | 6.1851 | -0.9247%
-15 | 45 | 66 | 7.6534 | -15 | 45 | 66 | 225 | -675 | -990 | 2025 | 2970 | 4356 |  | 7.6604 | 0.09176%
-15 | 45 | 76 | 9.0393 | -15 | 45 | 76 | 225 | -675 | -1140 | 2025 | 3420 | 5776 |  | 8.958 | -0.9%
12 | 55 | 36 | 8.887 | 12 | 55 | 36 | 144 | 660 | 432 | 3025 | 1980 | 1296 |  | 8.8394 | -0.5352%
12 | 55 | 49 | 12.3496 | 12 | 55 | 49 | 144 | 660 | 588 | 3025 | 2695 | 2401 |  | 12.2756 | -0.5999%
12 | 55 | 55 | 13.6802 | 12 | 55 | 55 | 144 | 660 | 660 | 3025 | 3025 | 3025 |  | 13.8378 | 1.152%
12 | 55 | 66 | 16.5017 | 12 | 55 | 66 | 144 | 660 | 792 | 3025 | 3630 | 4356 |  | 16.6632 | 0.9787%
7 | 55 | 36 | 7.6009 | 7 | 55 | 36 | 49 | 385 | 252 | 3025 | 1980 | 1296 |  | 7.6808 | 1.051%
7 | 55 | 49 | 11.2601 | 7 | 55 | 49 | 49 | 385 | 343 | 3025 | 2695 | 2401 |  | 10.8107 | -3.992%
7 | 55 | 55 | 12.4079 | 7 | 55 | 55 | 49 | 385 | 385 | 3025 | 3025 | 3025 |  | 12.2315 | -1.421%
7 | 55 | 66 | 14.9131 | 7 | 55 | 66 | 49 | 385 | 462 | 3025 | 3630 | 4356 |  | 14.7977 | -0.7736%
7 | 55 | 76 | 17.6769 | 7 | 55 | 76 | 49 | 385 | 532 | 3025 | 4180 | 5776 |  | 17.087 | -3.337%
2 | 55 | 36 | 6.7944 | 2 | 55 | 36 | 4 | 110 | 72 | 3025 | 1980 | 1296 |  | 6.5731 | -3.257%
2 | 55 | 49 | 9.5189 | 2 | 55 | 49 | 4 | 110 | 98 | 3025 | 2695 | 2401 |  | 9.3966 | -1.285%
2 | 55 | 55 | 10.9687 | 2 | 55 | 55 | 4 | 110 | 110 | 3025 | 3025 | 3025 |  | 10.6761 | -2.668%
2 | 55 | 66 | 13.041 | 2 | 55 | 66 | 4 | 110 | 132 | 3025 | 3630 | 4356 |  | 12.9831 | -0.4443%
-7 | 55 | 36 | 4.4909 | -7 | 55 | 36 | 49 | -385 | -252 | 3025 | 1980 | 1296 |  | 4.7072 | 4.816%
-7 | 55 | 49 | 6.6411 | -7 | 55 | 49 | 49 | -385 | -343 | 3025 | 2695 | 2401 |  | 6.9793 | 5.093%
-7 | 55 | 55 | 7.476 | -7 | 55 | 55 | 49 | -385 | -385 | 3025 | 3025 | 3025 |  | 8.0043 | 7.066%
-7 | 55 | 66 | 9.1773 | -7 | 55 | 66 | 49 | -385 | -462 | 3025 | 3630 | 4356 |  | 9.8447 | 7.272%
-7 | 55 | 76 | 10.6832 | -7 | 55 | 76 | 49 | -385 | -532 | 3025 | 4180 | 5776 |  | 11.4742 | 7.404%
-15 | 55 | 36 | 3.0989 | -15 | 55 | 36 | 225 | -825 | -540 | 3025 | 1980 | 1296 |  | 3.1868 | 2.839%
-15 | 55 | 49 | 4.8899 | -15 | 55 | 49 | 225 | -825 | -735 | 3025 | 2695 | 2401 |  | 4.9688 | 1.613%
-15 | 55 | 55 | 5.5168 | -15 | 55 | 55 | 225 | -825 | -825 | 3025 | 3025 | 3025 |  | 5.7676 | 4.546%
-15 | 55 | 66 | 7.049 | -15 | 55 | 66 | 225 | -825 | -990 | 3025 | 3630 | 4356 |  | 7.1933 | 2.046%
-15 | 55 | 76 | 8.5047 | -15 | 55 | 76 | 225 | -825 | -1140 | 3025 | 4180 | 5776 |  | 8.4458 | -0.6927%
-25 | 55 | 36 | 1.401 | -25 | 55 | 36 | 625 | -1375 | -900 | 3025 | 1980 | 1296 |  | 1.4693 | 4.877%
-25 | 55 | 49 | 2.7531 | -25 | 55 | 49 | 625 | -1375 | -1225 | 3025 | 2695 | 2401 |  | 2.6386 | -4.16%
-25 | 55 | 55 | 3.3458 | -25 | 55 | 55 | 625 | -1375 | -1375 | 3025 | 3025 | 3025 |  | 3.1546 | -5.714%
-25 | 55 | 66 | 4.3538 | -25 | 55 | 66 | 625 | -1375 | -1650 | 3025 | 3630 | 4356 |  | 4.0619 | -6.705%
-25 | 55 | 76 | 5.6102 | -25 | 55 | 76 | 625 | -1375 | -1900 | 3025 | 4180 | 5776 |  | 4.8431 | -13.67%
PŘÍKON |  |  |  | J | I | H | G | F | E | D | C | B | A
|  |  |  | 8.7871e-05 | 0.00098282 | 0.00068782 | 0.00038389 | 0.00068409 | -0.00040338 | 0.010949 | -0.053244 | -0.038361 | 1.2073
Vstup do výparníku [°C] | Výstup z kondenzátoru [°C] | Otáčky [1/s] | příkon [kW] | te | tk | P | te^2 | te.tk | te.P | tk^2 | tk.P | P^2 |  | příkon [kW] | Přesnost náhrady
12 | 35 | 36 | 1.8351 | 12 | 35 | 36 | 144 | 420 | 432 | 1225 | 1260 | 1296 |  | 1.8675 | 1.765%
12 | 35 | 49 | 2.5654 | 12 | 35 | 49 | 144 | 420 | 588 | 1225 | 1715 | 2401 |  | 2.614 | 1.894%
12 | 35 | 55 | 2.916 | 12 | 35 | 55 | 144 | 420 | 660 | 1225 | 1925 | 3025 |  | 2.9685 | 1.802%
12 | 35 | 66 | 3.5565 | 12 | 35 | 66 | 144 | 420 | 792 | 1225 | 2310 | 4356 |  | 3.635 | 2.208%
7 | 35 | 36 | 1.9194 | 7 | 35 | 36 | 49 | 245 | 252 | 1225 | 1260 | 1296 |  | 1.9088 | -0.5513%
7 | 35 | 49 | 2.6801 | 7 | 35 | 49 | 49 | 245 | 343 | 1225 | 1715 | 2401 |  | 2.6303 | -1.857%
7 | 35 | 55 | 3.0352 | 7 | 35 | 55 | 49 | 245 | 385 | 1225 | 1925 | 3025 |  | 2.9734 | -2.038%
7 | 35 | 66 | 3.6267 | 7 | 35 | 66 | 49 | 245 | 462 | 1225 | 2310 | 4356 |  | 3.6187 | -0.221%
7 | 35 | 76 | 4.2269 | 7 | 35 | 76 | 49 | 245 | 532 | 1225 | 2660 | 5776 |  | 4.2239 | -0.07235%
2 | 35 | 36 | 1.9194 | 2 | 35 | 36 | 4 | 70 | 72 | 1225 | 1260 | 1296 |  | 1.9299 | 0.5503%
2 | 35 | 49 | 2.6801 | 2 | 35 | 49 | 4 | 70 | 98 | 1225 | 1715 | 2401 |  | 2.6265 | -1.999%
2 | 35 | 55 | 3.0352 | 2 | 35 | 55 | 4 | 70 | 110 | 1225 | 1925 | 3025 |  | 2.9581 | -2.543%
2 | 35 | 66 | 3.6267 | 2 | 35 | 66 | 4 | 70 | 132 | 1225 | 2310 | 4356 |  | 3.5823 | -1.226%
2 | 35 | 76 | 4.2269 | 2 | 35 | 76 | 4 | 70 | 152 | 1225 | 2660 | 5776 |  | 4.1682 | -1.389%
-7 | 35 | 36 | 1.8845 | -7 | 35 | 36 | 49 | -245 | -252 | 1225 | 1260 | 1296 |  | 1.9172 | 1.733%
-7 | 35 | 49 | 2.5762 | -7 | 35 | 49 | 49 | -245 | -343 | 1225 | 1715 | 2401 |  | 2.5688 | -0.2839%
-7 | 35 | 55 | 2.8853 | -7 | 35 | 55 | 49 | -245 | -385 | 1225 | 1925 | 3025 |  | 2.8796 | -0.1978%
-7 | 35 | 66 | 3.4478 | -7 | 35 | 66 | 49 | -245 | -462 | 1225 | 2310 | 4356 |  | 3.4659 | 0.5225%
-7 | 35 | 76 | 4.032 | -7 | 35 | 76 | 49 | -245 | -532 | 1225 | 2660 | 5776 |  | 4.0172 | -0.3656%
-15 | 35 | 36 | 1.818 | -15 | 35 | 36 | 225 | -525 | -540 | 1225 | 1260 | 1296 |  | 1.851 | 1.813%
-15 | 35 | 49 | 2.4533 | -15 | 35 | 49 | 225 | -525 | -735 | 1225 | 1715 | 2401 |  | 2.4627 | 0.3853%
-15 | 35 | 55 | 2.7572 | -15 | 35 | 55 | 225 | -525 | -825 | 1225 | 1925 | 3025 |  | 2.7551 | -0.07576%
-15 | 35 | 66 | 3.2542 | -15 | 35 | 66 | 225 | -525 | -990 | 1225 | 2310 | 4356 |  | 3.3075 | 1.639%
-15 | 35 | 76 | 3.8002 | -15 | 35 | 76 | 225 | -525 | -1140 | 1225 | 2660 | 5776 |  | 3.8282 | 0.7361%
12 | 45 | 36 | 2.3569 | 12 | 45 | 36 | 144 | 540 | 432 | 2025 | 1620 | 1296 |  | 2.3212 | -1.515%
12 | 45 | 49 | 3.1802 | 12 | 45 | 49 | 144 | 540 | 588 | 2025 | 2205 | 2401 |  | 3.1955 | 0.4812%
12 | 45 | 55 | 3.5645 | 12 | 45 | 55 | 144 | 540 | 660 | 2025 | 2475 | 3025 |  | 3.609 | 1.249%
12 | 45 | 66 | 4.3222 | 12 | 45 | 66 | 144 | 540 | 792 | 2025 | 2970 | 4356 |  | 4.3836 | 1.42%
7 | 45 | 36 | 2.3328 | 7 | 45 | 36 | 49 | 315 | 252 | 2025 | 1620 | 1296 |  | 2.3283 | -0.1917%
7 | 45 | 49 | 3.1902 | 7 | 45 | 49 | 49 | 315 | 343 | 2025 | 2205 | 2401 |  | 3.1776 | -0.3941%
7 | 45 | 55 | 3.5999 | 7 | 45 | 55 | 49 | 315 | 385 | 2025 | 2475 | 3025 |  | 3.5796 | -0.562%
7 | 45 | 66 | 4.3208 | 7 | 45 | 66 | 49 | 315 | 462 | 2025 | 2970 | 4356 |  | 4.3331 | 0.2851%
7 | 45 | 76 | 5.0833 | 7 | 45 | 76 | 49 | 315 | 532 | 2025 | 3420 | 5776 |  | 5.0365 | -0.9211%
2 | 45 | 36 | 2.3108 | 2 | 45 | 36 | 4 | 90 | 72 | 2025 | 1620 | 1296 |  | 2.3152 | 0.1941%
2 | 45 | 49 | 3.1738 | 2 | 45 | 49 | 4 | 90 | 98 | 2025 | 2205 | 2401 |  | 3.1396 | -1.079%
2 | 45 | 55 | 3.5266 | 2 | 45 | 55 | 4 | 90 | 110 | 2025 | 2475 | 3025 |  | 3.5301 | 0.1008%
2 | 45 | 66 | 4.2449 | 2 | 45 | 66 | 4 | 90 | 132 | 2025 | 2970 | 4356 |  | 4.2624 | 0.4138%
2 | 45 | 76 | 4.9349 | 2 | 45 | 76 | 4 | 90 | 152 | 2025 | 3420 | 5776 |  | 4.9467 | 0.2379%
-7 | 45 | 36 | 2.2301 | -7 | 45 | 36 | 49 | -315 | -252 | 2025 | 1620 | 1296 |  | 2.2409 | 0.4856%
-7 | 45 | 49 | 3.0427 | -7 | 45 | 49 | 49 | -315 | -343 | 2025 | 2205 | 2401 |  | 3.0204 | -0.7342%
-7 | 45 | 55 | 3.3652 | -7 | 45 | 55 | 49 | -315 | -385 | 2025 | 2475 | 3025 |  | 3.3901 | 0.7421%
-7 | 45 | 66 | 4.0301 | -7 | 45 | 66 | 49 | -315 | -462 | 2025 | 2970 | 4356 |  | 4.0845 | 1.348%
-7 | 45 | 76 | 4.6948 | -7 | 45 | 76 | 49 | -315 | -532 | 2025 | 3420 | 5776 |  | 4.7341 | 0.8369%
-15 | 45 | 36 | 2.1599 | -15 | 45 | 36 | 225 | -675 | -540 | 2025 | 1620 | 1296 |  | 2.12 | -1.849%
-15 | 45 | 49 | 2.9038 | -15 | 45 | 49 | 225 | -675 | -735 | 2025 | 2205 | 2401 |  | 2.8595 | -1.524%
-15 | 45 | 55 | 3.2222 | -15 | 45 | 55 | 225 | -675 | -825 | 2025 | 2475 | 3025 |  | 3.2108 | -0.3533%
-15 | 45 | 66 | 3.8787 | -15 | 45 | 66 | 225 | -675 | -990 | 2025 | 2970 | 4356 |  | 3.8714 | -0.1888%
-15 | 45 | 76 | 4.5114 | -15 | 45 | 76 | 225 | -675 | -1140 | 2025 | 3420 | 5776 |  | 4.4903 | -0.4657%
12 | 55 | 36 | 2.8939 | 12 | 55 | 36 | 144 | 660 | 432 | 3025 | 1980 | 1296 |  | 2.9125 | 0.642%
12 | 55 | 49 | 3.8972 | 12 | 55 | 49 | 144 | 660 | 588 | 3025 | 2695 | 2401 |  | 3.9145 | 0.4443%
12 | 55 | 55 | 4.3679 | 12 | 55 | 55 | 144 | 660 | 660 | 3025 | 3025 | 3025 |  | 4.387 | 0.4371%
12 | 55 | 66 | 5.2697 | 12 | 55 | 66 | 144 | 660 | 792 | 3025 | 3630 | 4356 |  | 5.2697 | -3.985e-05%
7 | 55 | 36 | 2.8656 | 7 | 55 | 36 | 49 | 385 | 252 | 3025 | 1980 | 1296 |  | 2.8854 | 0.6917%
7 | 55 | 49 | 3.9243 | 7 | 55 | 49 | 49 | 385 | 343 | 3025 | 2695 | 2401 |  | 3.8625 | -1.575%
7 | 55 | 55 | 4.3694 | 7 | 55 | 55 | 49 | 385 | 385 | 3025 | 3025 | 3025 |  | 4.3235 | -1.05%
7 | 55 | 66 | 5.2043 | 7 | 55 | 66 | 49 | 385 | 462 | 3025 | 3630 | 4356 |  | 5.185 | -0.3703%
7 | 55 | 76 | 6.0408 | 7 | 55 | 76 | 49 | 385 | 532 | 3025 | 4180 | 5776 |  | 5.9867 | -0.8958%
2 | 55 | 36 | 2.8382 | 2 | 55 | 36 | 4 | 110 | 72 | 3025 | 1980 | 1296 |  | 2.8381 | -0.002998%
2 | 55 | 49 | 3.8539 | 2 | 55 | 49 | 4 | 110 | 98 | 3025 | 2695 | 2401 |  | 3.7903 | -1.65%
2 | 55 | 55 | 4.2692 | 2 | 55 | 55 | 4 | 110 | 110 | 3025 | 3025 | 3025 |  | 4.2397 | -0.6907%
2 | 55 | 66 | 5.0905 | 2 | 55 | 66 | 4 | 110 | 132 | 3025 | 3630 | 4356 |  | 5.0802 | -0.2024%
-7 | 55 | 36 | 2.662 | -7 | 55 | 36 | 49 | -385 | -252 | 3025 | 1980 | 1296 |  | 2.7022 | 1.511%
-7 | 55 | 49 | 3.5843 | -7 | 55 | 49 | 49 | -385 | -343 | 3025 | 2695 | 2401 |  | 3.6094 | 0.7016%
-7 | 55 | 55 | 4.0009 | -7 | 55 | 55 | 49 | -385 | -385 | 3025 | 3025 | 3025 |  | 4.0382 | 0.9323%
-7 | 55 | 66 | 4.7378 | -7 | 55 | 66 | 49 | -385 | -462 | 3025 | 3630 | 4356 |  | 4.8406 | 2.169%
-7 | 55 | 76 | 5.5471 | -7 | 55 | 76 | 49 | -385 | -532 | 3025 | 4180 | 5776 |  | 5.5886 | 0.7474%
-15 | 55 | 36 | 2.4925 | -15 | 55 | 36 | 225 | -825 | -540 | 3025 | 1980 | 1296 |  | 2.5266 | 1.365%
-15 | 55 | 49 | 3.4229 | -15 | 55 | 49 | 225 | -825 | -735 | 3025 | 2695 | 2401 |  | 3.3938 | -0.8493%
-15 | 55 | 55 | 3.8066 | -15 | 55 | 55 | 225 | -825 | -825 | 3025 | 3025 | 3025 |  | 3.8042 | -0.06475%
-15 | 55 | 66 | 4.5417 | -15 | 55 | 66 | 225 | -825 | -990 | 3025 | 3630 | 4356 |  | 4.5728 | 0.6853%
-15 | 55 | 76 | 5.258 | -15 | 55 | 76 | 225 | -825 | -1140 | 3025 | 4180 | 5776 |  | 5.2901 | 0.61%
-25 | 55 | 36 | 2.2597 | -25 | 55 | 36 | 625 | -1375 | -900 | 3025 | 1980 | 1296 |  | 2.2344 | -1.12%
-25 | 55 | 49 | 3.0751 | -25 | 55 | 49 | 625 | -1375 | -1225 | 3025 | 2695 | 2401 |  | 3.0518 | -0.7589%
-25 | 55 | 55 | 3.422 | -25 | 55 | 55 | 625 | -1375 | -1375 | 3025 | 3025 | 3025 |  | 3.439 | 0.4988%
-25 | 55 | 66 | 4.0946 | -25 | 55 | 66 | 625 | -1375 | -1650 | 3025 | 3630 | 4356 |  | 4.1655 | 1.73%
-25 | 55 | 76 | 4.9864 | -25 | 55 | 76 | 625 | -1375 | -1900 | 3025 | 4180 | 5776 |  | 4.8443 | -2.849%
OTÁČKY |  |  |  | J | I | H | G | F | E | D | C | B | A
|  |  |  | -0.045975 | 0.023261 | -0.0055582 | -0.11303 | -0.0070023 | 0.028362 | 4.97 | 0.66151 | -0.075891 | -21.8132
Vstup do výparníku [°C] | Výstup z kondenzátoru [°C] | výkon [kW] | Otáčky [1/s] | te | tk | P | te^2 | te.tk | te.P | tk^2 | tk.P | P^2 |  | n [s-1] | Přesnost náhrady
12 | 35 | 10.1009 | 36 | 12 | 35 | 10.1009 | 144 | 420 | 121.211 | 1225 | 353.5322 | 102.0286 |  | 34.7981 | -3.339%
12 | 35 | 13.826 | 49 | 12 | 35 | 13.826 | 144 | 420 | 165.9119 | 1225 | 483.9096 | 191.158 |  | 47.1945 | -3.685%
12 | 35 | 15.5143 | 55 | 12 | 35 | 15.5143 | 144 | 420 | 186.1718 | 1225 | 543.0012 | 240.6941 |  | 52.3928 | -4.74%
12 | 35 | 18.4042 | 66 | 12 | 35 | 18.4042 | 144 | 420 | 220.85 | 1225 | 644.1459 | 338.7135 |  | 60.6822 | -8.057%
7 | 35 | 9.1933 | 36 | 7 | 35 | 9.1933 | 49 | 245 | 64.3531 | 1225 | 321.7655 | 84.5168 |  | 35.6904 | -0.86%
7 | 35 | 12.4815 | 49 | 7 | 35 | 12.4815 | 49 | 245 | 87.3702 | 1225 | 436.8508 | 155.7866 |  | 48.8315 | -0.3439%
7 | 35 | 13.9525 | 55 | 7 | 35 | 13.9525 | 49 | 245 | 97.6673 | 1225 | 488.3365 | 194.6714 |  | 54.3886 | -1.112%
7 | 35 | 16.4846 | 66 | 7 | 35 | 16.4846 | 49 | 245 | 115.3925 | 1225 | 576.9624 | 271.7434 |  | 63.4884 | -3.806%
7 | 35 | 18.5264 | 76 | 7 | 35 | 18.5264 | 49 | 245 | 129.6847 | 1225 | 648.4233 | 343.2268 |  | 70.3963 | -7.373%
2 | 35 | 9.1933 | 36 | 2 | 35 | 9.1933 | 4 | 70 | 18.3866 | 1225 | 321.7655 | 84.5168 |  | 41.2145 | 14.48%
2 | 35 | 12.4815 | 49 | 2 | 35 | 12.4815 | 4 | 70 | 24.9629 | 1225 | 436.8508 | 155.7866 |  | 56.2139 | 14.72%
2 | 35 | 13.9525 | 55 | 2 | 35 | 13.9525 | 4 | 70 | 27.9049 | 1225 | 488.3365 | 194.6714 |  | 62.6023 | 13.82%
2 | 35 | 16.4846 | 66 | 2 | 35 | 16.4846 | 4 | 70 | 32.9693 | 1225 | 576.9624 | 271.7434 |  | 73.1331 | 10.81%
2 | 35 | 18.5264 | 76 | 2 | 35 | 18.5264 | 4 | 70 | 37.0528 | 1225 | 648.4233 | 343.2268 |  | 81.1949 | 6.835%
-7 | 35 | 5.7585 | 36 | -7 | 35 | 5.7585 | 49 | -245 | -40.3096 | 1225 | 201.5479 | 33.1604 |  | 34.5074 | -4.146%
-7 | 35 | 8.128 | 49 | -7 | 35 | 8.128 | 49 | -245 | -56.8963 | 1225 | 284.4814 | 66.065 |  | 48.5752 | -0.8669%
-7 | 35 | 9.1119 | 55 | -7 | 35 | 9.1119 | 49 | -245 | -63.7834 | 1225 | 318.9172 | 83.0271 |  | 54.2648 | -1.337%
-7 | 35 | 10.8872 | 66 | -7 | 35 | 10.8872 | 49 | -245 | -76.2102 | 1225 | 381.051 | 118.5305 |  | 64.3055 | -2.567%
-7 | 35 | 12.5718 | 76 | -7 | 35 | 12.5718 | 49 | -245 | -88.0025 | 1225 | 440.0127 | 158.0499 |  | 73.5656 | -3.203%
12 | 55 | 13.6802 | 55 | 12 | 55 | 13.6802 | 144 | 660 | 164.1622 | 3025 | 752.4099 | 187.1473 |  | 54.6426 | -0.6499%
12 | 55 | 16.5017 | 66 | 12 | 55 | 16.5017 | 144 | 660 | 198.0204 | 3025 | 907.5935 | 272.3061 |  | 64.5334 | -2.222%
7 | 55 | 7.6009 | 36 | 7 | 55 | 7.6009 | 49 | 385 | 53.2064 | 3025 | 418.05 | 57.7738 |  | 34.7504 | -3.471%
7 | 55 | 11.2601 | 49 | 7 | 55 | 11.2601 | 49 | 385 | 78.8208 | 3025 | 619.3061 | 126.7901 |  | 51.5501 | 5.204%
7 | 55 | 12.4079 | 55 | 7 | 55 | 12.4079 | 49 | 385 | 86.8554 | 3025 | 682.4356 | 153.9565 |  | 56.5662 | 2.848%
7 | 55 | 14.9131 | 66 | 7 | 55 | 14.9131 | 49 | 385 | 104.3916 | 3025 | 820.22 | 222.4003 |  | 67.0933 | 1.657%
7 | 55 | 17.6769 | 76 | 7 | 55 | 17.6769 | 49 | 385 | 123.738 | 3025 | 972.2273 | 312.4714 |  | 78.0376 | 2.681%
2 | 55 | 6.7944 | 36 | 2 | 55 | 6.7944 | 4 | 110 | 13.5888 | 3025 | 373.6914 | 46.1637 |  | 35.7506 | -0.6928%
2 | 55 | 9.5189 | 49 | 2 | 55 | 9.5189 | 4 | 110 | 19.0378 | 3025 | 523.5395 | 90.6095 |  | 50.1179 | 2.282%
2 | 55 | 10.9687 | 55 | 2 | 55 | 10.9687 | 4 | 110 | 21.9374 | 3025 | 603.2774 | 120.3119 |  | 57.4849 | 4.518%
2 | 55 | 13.041 | 66 | 2 | 55 | 13.041 | 4 | 110 | 26.082 | 3025 | 717.2544 | 170.0674 |  | 67.6797 | 2.545%
-7 | 55 | 4.4909 | 36 | -7 | 55 | 4.4909 | 49 | -385 | -31.4364 | 3025 | 247 | 20.1683 |  | 33.0648 | -8.153%
-7 | 55 | 6.6411 | 49 | -7 | 55 | 6.6411 | 49 | -385 | -46.4874 | 3025 | 365.2583 | 44.1037 |  | 47.1028 | -3.872%
-7 | 55 | 7.476 | 55 | -7 | 55 | 7.476 | 49 | -385 | -52.3323 | 3025 | 411.1827 | 55.8913 |  | 52.4397 | -4.655%
-7 | 55 | 9.1773 | 66 | -7 | 55 | 9.1773 | 49 | -385 | -64.2411 | 3025 | 504.7515 | 84.2228 |  | 63.115 | -4.371%
-7 | 55 | 10.6832 | 76 | -7 | 55 | 10.6832 | 49 | -385 | -74.7825 | 3025 | 587.5771 | 114.1312 |  | 72.3426 | -4.812%
-15 | 55 | 3.0989 | 36 | -15 | 55 | 3.0989 | 225 | -825 | -46.4828 | 3025 | 170.4368 | 9.6029 |  | 35.2314 | -2.135%
-15 | 55 | 4.8899 | 49 | -15 | 55 | 4.8899 | 225 | -825 | -73.3485 | 3025 | 268.9445 | 23.9111 |  | 48.8032 | -0.4015%
-15 | 55 | 5.5168 | 55 | -15 | 55 | 5.5168 | 225 | -825 | -82.7522 | 3025 | 303.4246 | 30.4352 |  | 53.484 | -2.756%
-15 | 55 | 7.049 | 66 | -15 | 55 | 7.049 | 225 | -825 | -105.7355 | 3025 | 387.6967 | 49.6888 |  | 64.7721 | -1.86%
-15 | 55 | 8.5047 | 76 | -15 | 55 | 8.5047 | 225 | -825 | -127.5702 | 3025 | 467.7574 | 72.3296 |  | 75.2961 | -0.9262%
-25 | 55 | 1.401 | 36 | -25 | 55 | 1.401 | 625 | -1375 | -35.0245 | 3025 | 77.0539 | 1.9627 |  | 39.6317 | 10.09%
-25 | 55 | 2.7531 | 49 | -25 | 55 | 2.7531 | 625 | -1375 | -68.8285 | 3025 | 151.4227 | 7.5798 |  | 51.6445 | 5.397%
-25 | 55 | 3.3458 | 55 | -25 | 55 | 3.3458 | 625 | -1375 | -83.6457 | 3025 | 184.0206 | 11.1946 |  | 56.857 | 3.376%
-25 | 55 | 4.3538 | 66 | -25 | 55 | 4.3538 | 625 | -1375 | -108.8453 | 3025 | 239.4596 | 18.9557 |  | 65.6478 | -0.5337%
-25 | 55 | 5.6102 | 76 | -25 | 55 | 5.6102 | 625 | -1375 | -140.2547 | 3025 | 308.5604 | 31.4742 |  | 76.474 | 0.6237%
-15 | 35 | 4.0875 | 36 | -15 | 35 | 4.0875 | 225 | -525 | -61.3128 | 1225 | 143.0632 | 16.7078 |  | 35.5318 | -1.3%
-15 | 35 | 5.9198 | 49 | -15 | 35 | 5.9198 | 225 | -525 | -88.7968 | 1225 | 207.1926 | 35.0439 |  | 48.3935 | -1.238%
-15 | 35 | 6.724 | 55 | -15 | 35 | 6.724 | 225 | -525 | -100.8603 | 1225 | 235.3407 | 45.2124 |  | 53.9414 | -1.925%
-15 | 35 | 8.2858 | 66 | -15 | 35 | 8.2858 | 225 | -525 | -124.2867 | 1225 | 290.0023 | 68.6542 |  | 64.545 | -2.205%
-15 | 35 | 9.7296 | 76 | -15 | 35 | 9.7296 | 225 | -525 | -145.9438 | 1225 | 340.5356 | 94.6649 |  | 74.1483 | -2.436%
12 | 45 | 9.4288 | 36 | 12 | 45 | 9.4288 | 144 | 540 | 113.1456 | 2025 | 424.296 | 88.9023 |  | 35.9471 | -0.147%
12 | 45 | 13.1797 | 49 | 12 | 45 | 13.1797 | 144 | 540 | 158.1565 | 2025 | 593.0869 | 173.7048 |  | 49.5293 | 1.08%
12 | 45 | 14.7982 | 55 | 12 | 45 | 14.7982 | 144 | 540 | 177.5783 | 2025 | 665.9185 | 218.9864 |  | 54.9904 | -0.01746%
12 | 45 | 17.4127 | 66 | 12 | 45 | 17.4127 | 144 | 540 | 208.9529 | 2025 | 783.5733 | 303.2035 |  | 63.3036 | -4.085%
7 | 45 | 8.5142 | 36 | 7 | 45 | 8.5142 | 49 | 315 | 59.5997 | 2025 | 383.1408 | 72.4923 |  | 36.5116 | 1.421%
7 | 45 | 11.8569 | 49 | 7 | 45 | 11.8569 | 49 | 315 | 82.9986 | 2025 | 533.5623 | 140.587 |  | 50.8486 | 3.773%
7 | 45 | 13.1565 | 55 | 7 | 45 | 13.1565 | 49 | 315 | 92.0955 | 2025 | 592.0425 | 173.0935 |  | 56.1451 | 2.082%
7 | 45 | 15.7331 | 66 | 7 | 45 | 15.7331 | 49 | 315 | 110.1316 | 2025 | 707.9886 | 247.5298 |  | 66.1872 | 0.2836%
7 | 45 | 18.2215 | 76 | 7 | 45 | 18.2215 | 49 | 315 | 127.5508 | 2025 | 819.9693 | 332.0245 |  | 75.3063 | -0.9128%
2 | 45 | 7.1808 | 36 | 2 | 45 | 7.1808 | 4 | 90 | 14.3616 | 2025 | 323.136 | 51.5639 |  | 35.2426 | -2.104%
2 | 45 | 9.9839 | 49 | 2 | 45 | 9.9839 | 4 | 90 | 19.9678 | 2025 | 449.275 | 99.6781 |  | 49.2626 | 0.5358%
2 | 45 | 11.4353 | 55 | 2 | 45 | 11.4353 | 4 | 90 | 22.8706 | 2025 | 514.588 | 130.7659 |  | 56.238 | 2.251%
2 | 45 | 13.5876 | 66 | 2 | 45 | 13.5876 | 4 | 90 | 27.1753 | 2025 | 611.4438 | 184.624 |  | 66.2256 | 0.3419%
2 | 45 | 15.7022 | 76 | 2 | 45 | 15.7022 | 4 | 90 | 31.4044 | 2025 | 706.5981 | 246.5585 |  | 75.623 | -0.4961%
-7 | 45 | 5.3676 | 36 | -7 | 45 | 5.3676 | 49 | -315 | -37.5735 | 2025 | 241.5438 | 28.8116 |  | 36.0445 | 0.1237%
-7 | 45 | 7.5449 | 49 | -7 | 45 | 7.5449 | 49 | -315 | -52.8144 | 2025 | 339.5214 | 56.9258 |  | 49.5749 | 1.173%
-7 | 45 | 8.4349 | 55 | -7 | 45 | 8.4349 | 49 | -315 | -59.044 | 2025 | 379.5683 | 71.1467 |  | 54.9798 | -0.03678%
-7 | 45 | 10.2602 | 66 | -7 | 45 | 10.2602 | 49 | -315 | -71.8217 | 2025 | 461.7108 | 105.2725 |  | 65.8381 | -0.2453%
-7 | 45 | 11.6749 | 76 | -7 | 45 | 11.6749 | 49 | -315 | -81.7246 | 2025 | 525.3723 | 136.3042 |  | 74.0427 | -2.575%
-15 | 45 | 3.7032 | 36 | -15 | 45 | 3.7032 | 225 | -675 | -55.5476 | 2025 | 166.6427 | 13.7135 |  | 36.875 | 2.431%
-15 | 45 | 5.4766 | 49 | -15 | 45 | 5.4766 | 225 | -675 | -82.149 | 2025 | 246.447 | 29.9931 |  | 49.8037 | 1.64%
-15 | 45 | 6.2428 | 55 | -15 | 45 | 6.2428 | 225 | -675 | -93.6426 | 2025 | 280.9278 | 38.9731 |  | 55.3003 | 0.5459%
-15 | 45 | 7.6534 | 66 | -15 | 45 | 7.6534 | 225 | -675 | -114.8004 | 2025 | 344.4012 | 58.5739 |  | 65.2774 | -1.095%
-15 | 45 | 9.0393 | 76 | -15 | 45 | 9.0393 | 225 | -675 | -135.5899 | 2025 | 406.7698 | 81.7095 |  | 74.9026 | -1.444%
12 | 55 | 8.887 | 36 | 12 | 55 | 8.887 | 144 | 660 | 106.6435 | 3025 | 488.7828 | 78.9781 |  | 36.162 | 0.4499%
12 | 55 | 12.3496 | 49 | 12 | 55 | 12.3496 | 144 | 660 | 148.1957 | 3025 | 679.2302 | 152.5136 |  | 49.7244 | 1.478%

## EcoPart 612M
VÝKON |  |  |  | J | I | H | G | F | E | D | C | B | A
|  |  |  | 0.00099434 | -0.0002787 | 2.4074e-05 | 0.0027099 | 0.0015037 | -0.0060938 | 0.069836 | -0.04375 | 0 | 2.2144
Vstup do výparníku [°C] | Výstup z kondenzátoru [°C] | Otáčky [1/s] | VÝKON [kW] | te | tk | P | te^2 | te.tk | te.P | tk^2 | tk.P | P^2 |  | VÝKON [kW] | Přesnost náhrady
0 | 35 | 20 | 2.27 | 0 | 35 | 20 | 0 | 0 | 0 | 1225 | 700 | 400 |  | 2.312 | 1.852%
0 | 35 | 50 | 5.91 | 0 | 35 | 50 | 0 | 0 | 0 | 1225 | 1750 | 2500 |  | 6.2026 | 4.951%
0 | 35 | 80 | 12.14 | 0 | 35 | 80 | 0 | 0 | 0 | 1225 | 2800 | 6400 |  | 11.883 | -2.117%
5 | 35 | 20 | 2.65 | 5 | 35 | 20 | 25 | 175 | 100 | 1225 | 700 | 400 |  | 2.6938 | 1.654%
5 | 35 | 50 | 7.08 | 5 | 35 | 50 | 25 | 175 | 250 | 1225 | 1750 | 2500 |  | 6.9909 | -1.259%
5 | 35 | 80 | 13.11 | 5 | 35 | 80 | 25 | 175 | 400 | 1225 | 2800 | 6400 |  | 13.0777 | -0.2463%
0 | 45 | 20 | 1.97 | 0 | 45 | 20 | 0 | 0 | 0 | 2025 | 900 | 400 |  | 1.8381 | -6.698%
0 | 45 | 50 | 5.63 | 0 | 45 | 50 | 0 | 0 | 0 | 2025 | 2250 | 2500 |  | 5.645 | 0.2664%
0 | 45 | 80 | 11.28 | 0 | 45 | 80 | 0 | 0 | 0 | 2025 | 3600 | 6400 |  | 11.2418 | -0.339%
5 | 45 | 20 | 2.53 | 5 | 45 | 20 | 25 | 225 | 100 | 2025 | 900 | 400 |  | 2.295 | -9.287%
5 | 45 | 50 | 6.54 | 5 | 45 | 50 | 25 | 225 | 250 | 2025 | 2250 | 2500 |  | 6.5085 | -0.4823%
5 | 45 | 80 | 12.09 | 5 | 45 | 80 | 25 | 225 | 400 | 2025 | 3600 | 6400 |  | 12.5117 | 3.488%
0 | 55 | 50 | 5.22 | 0 | 55 | 50 | 0 | 0 | 0 | 3025 | 2750 | 2500 |  | 5.0922 | -2.448%
0 | 55 | 80 | 10.4 | 0 | 55 | 80 | 0 | 0 | 0 | 3025 | 4400 | 6400 |  | 10.6054 | 1.975%
5 | 55 | 20 | 1.62 | 5 | 55 | 20 | 25 | 275 | 100 | 3025 | 1100 | 400 |  | 1.901 | 17.35%
5 | 55 | 50 | 6.09 | 5 | 55 | 50 | 25 | 275 | 250 | 3025 | 2750 | 2500 |  | 6.0309 | -0.971%
5 | 55 | 80 | 12.25 | 5 | 55 | 80 | 25 | 275 | 400 | 3025 | 4400 | 6400 |  | 11.9505 | -2.445%
PŘÍKON |  |  |  | J | I | H | G | F | E | D | C | B | A
|  |  |  | 8.3711e-05 | 0.00060247 | 0.0001034 | 2.6749e-05 | 0.00051975 | -0.0049189 | 0.004773 | -0.011861 | 0 | 0.082005
Vstup do výparníku [°C] | Výstup z kondenzátoru [°C] | Otáčky [1/s] | příkon [kW] | te | tk | P | te^2 | te.tk | te.P | tk^2 | tk.P | P^2 |  | příkon [kW] | Přesnost náhrady
0 | 35 | 20 | 0.33 | 0 | 35 | 20 | 0 | 0 | 0 | 1225 | 700 | 400 |  | 0.3442 | 4.302%
0 | 35 | 50 | 1.3 | 0 | 35 | 50 | 0 | 0 | 0 | 1225 | 1750 | 2500 |  | 1.2958 | -0.3253%
0 | 35 | 80 | 2.42 | 0 | 35 | 80 | 0 | 0 | 0 | 1225 | 2800 | 6400 |  | 2.398 | -0.9081%
5 | 35 | 20 | 0.34 | 5 | 35 | 20 | 25 | 175 | 100 | 1225 | 700 | 400 |  | 0.31486 | -7.395%
5 | 35 | 50 | 1.27 | 5 | 35 | 50 | 25 | 175 | 250 | 1225 | 1750 | 2500 |  | 1.2704 | 0.03483%
5 | 35 | 80 | 2.34 | 5 | 35 | 80 | 25 | 175 | 400 | 1225 | 2800 | 6400 |  | 2.3767 | 1.569%
0 | 45 | 20 | 0.43 | 0 | 45 | 20 | 0 | 0 | 0 | 2025 | 900 | 400 |  | 0.4288 | -0.2799%
0 | 45 | 50 | 1.53 | 0 | 45 | 50 | 0 | 0 | 0 | 2025 | 2250 | 2500 |  | 1.5611 | 2.033%
0 | 45 | 80 | 2.85 | 0 | 45 | 80 | 0 | 0 | 0 | 2025 | 3600 | 6400 |  | 2.8441 | -0.2068%
5 | 45 | 20 | 0.42 | 5 | 45 | 20 | 25 | 225 | 100 | 2025 | 900 | 400 |  | 0.42544 | 1.296%
5 | 45 | 50 | 1.55 | 5 | 45 | 50 | 25 | 225 | 250 | 2025 | 2250 | 2500 |  | 1.5618 | 0.7593%
5 | 45 | 80 | 2.89 | 5 | 45 | 80 | 25 | 225 | 400 | 2025 | 3600 | 6400 |  | 2.8488 | -1.426%
0 | 55 | 50 | 1.9 | 0 | 55 | 50 | 0 | 0 | 0 | 3025 | 2750 | 2500 |  | 1.8471 | -2.783%
0 | 55 | 80 | 3.27 | 0 | 55 | 80 | 0 | 0 | 0 | 3025 | 4400 | 6400 |  | 3.3109 | 1.25%
5 | 55 | 20 | 0.55 | 5 | 55 | 20 | 25 | 275 | 100 | 3025 | 1100 | 400 |  | 0.55671 | 1.22%
5 | 55 | 50 | 1.86 | 5 | 55 | 50 | 25 | 275 | 250 | 3025 | 2750 | 2500 |  | 1.8738 | 0.7406%
5 | 55 | 80 | 3.35 | 5 | 55 | 80 | 25 | 275 | 400 | 3025 | 4400 | 6400 |  | 3.3415 | -0.2531%
OTÁČKY |  |  |  | J | I | H | G | F | E | D | C | B | A
|  |  |  | -0.23111 | -0.016458 | 0.004896 | -0.016616 | -0.0062327 | -0.11713 | 10.1061 | 0.0023073 | 0 | -6.2633
Vstup do výparníku [°C] | Výstup z kondenzátoru [°C] | příkon [kW] | Otáčky [1/s] | te | tk | P | te^2 | te.tk | te.P | tk^2 | tk.P | P^2 |  | n [s-1] | Přesnost náhrady
0 | 35 | 2.27 | 20 | 0 | 35 | 2.27 | 0 | 0 | 0 | 1225 | 79.45 | 5.1529 |  | 20.2574 | 1.287%
0 | 35 | 5.91 | 50 | 0 | 35 | 5.91 | 0 | 0 | 0 | 1225 | 206.85 | 34.9281 |  | 48.0655 | -3.869%
0 | 35 | 12.14 | 80 | 0 | 35 | 12.14 | 0 | 0 | 0 | 1225 | 424.9 | 147.3796 |  | 81.4488 | 1.811%
5 | 35 | 2.65 | 20 | 5 | 35 | 2.65 | 25 | 175 | 13.25 | 1225 | 92.75 | 7.0225 |  | 19.2077 | -3.961%
5 | 35 | 7.08 | 50 | 5 | 35 | 7.08 | 25 | 175 | 35.4 | 1225 | 247.8 | 50.1264 |  | 51.0961 | 2.192%
5 | 35 | 13.11 | 80 | 5 | 35 | 13.11 | 25 | 175 | 65.55 | 1225 | 458.85 | 171.8721 |  | 79.9244 | -0.09447%
0 | 45 | 1.97 | 20 | 0 | 45 | 1.97 | 0 | 0 | 0 | 2025 | 88.65 | 3.8809 |  | 21.3081 | 6.54%
0 | 45 | 5.63 | 50 | 0 | 45 | 5.63 | 0 | 0 | 0 | 2025 | 253.35 | 31.6969 |  | 49.1571 | -1.686%
0 | 45 | 11.28 | 80 | 0 | 45 | 11.28 | 0 | 0 | 0 | 2025 | 507.6 | 127.2384 |  | 79.9913 | -0.01089%
5 | 45 | 2.53 | 20 | 5 | 45 | 2.53 | 25 | 225 | 12.65 | 2025 | 113.85 | 6.4009 |  | 21.4296 | 7.148%
5 | 45 | 6.54 | 50 | 5 | 45 | 6.54 | 25 | 225 | 32.7 | 2025 | 294.3 | 42.7716 |  | 50.2464 | 0.4928%
5 | 45 | 12.09 | 80 | 5 | 45 | 12.09 | 25 | 225 | 60.45 | 2025 | 544.05 | 146.1681 |  | 77.8675 | -2.666%
0 | 55 | 5.22 | 50 | 0 | 55 | 5.22 | 0 | 0 | 0 | 3025 | 287.1 | 27.2484 |  | 50.4054 | 0.8107%
0 | 55 | 10.4 | 80 | 0 | 55 | 10.4 | 0 | 0 | 0 | 3025 | 572 | 108.16 |  | 79.3664 | -0.792%
5 | 55 | 1.62 | 20 | 5 | 55 | 1.62 | 25 | 275 | 8.1 | 3025 | 89.1 | 2.6244 |  | 18.1963 | -9.019%
5 | 55 | 6.09 | 50 | 5 | 55 | 6.09 | 25 | 275 | 30.45 | 3025 | 334.95 | 37.0881 |  | 50.988 | 1.976%
5 | 55 | 12.25 | 80 | 5 | 55 | 12.25 | 25 | 275 | 61.25 | 3025 | 673.75 | 150.0625 |  | 81.044 | 1.305%

## EcoPart 616M
VÝKON |  |  |  | J | I | H | G | F | E | D | C | B | A
|  |  |  | -0.00022037 | -0.0002625 | 0.00096667 | 0.0029333 | 0.0049333 | -0.018489 | 0.21985 | -0.11237 | 0 | 2.9984
Vstup do výparníku [°C] | Výstup z kondenzátoru [°C] | Otáčky [1/s] | VÝKON [kW] | te | tk | P | te^2 | te.tk | te.P | tk^2 | tk.P | P^2 |  | VÝKON [kW] | Přesnost náhrady
0 | 35 | 20 | 4.2 | 0 | 35 | 20 | 0 | 0 | 0 | 1225 | 700 | 400 |  | 4.3746 | 4.157%
0 | 35 | 50 | 10.52 | 0 | 35 | 50 | 0 | 0 | 0 | 1225 | 1750 | 2500 |  | 10.2317 | -2.741%
0 | 35 | 80 | 15.6 | 0 | 35 | 80 | 0 | 0 | 0 | 1225 | 2800 | 6400 |  | 15.6921 | 0.5903%
5 | 35 | 20 | 4.9 | 5 | 35 | 20 | 25 | 175 | 100 | 1225 | 700 | 400 |  | 5.069 | 3.45%
5 | 35 | 50 | 12.26 | 5 | 35 | 50 | 25 | 175 | 250 | 1225 | 1750 | 2500 |  | 11.3661 | -7.291%
5 | 35 | 80 | 16.52 | 5 | 35 | 80 | 25 | 175 | 400 | 1225 | 2800 | 6400 |  | 17.2665 | 4.519%
0 | 45 | 20 | 3.79 | 0 | 45 | 20 | 0 | 0 | 0 | 2025 | 900 | 400 |  | 3.9717 | 4.793%
0 | 45 | 50 | 9.58 | 0 | 45 | 50 | 0 | 0 | 0 | 2025 | 2250 | 2500 |  | 9.75 | 1.775%
0 | 45 | 80 | 15.44 | 0 | 45 | 80 | 0 | 0 | 0 | 2025 | 3600 | 6400 |  | 15.1317 | -1.997%
5 | 45 | 20 | 4.64 | 5 | 45 | 20 | 25 | 225 | 100 | 2025 | 900 | 400 |  | 4.9128 | 5.879%
5 | 45 | 50 | 11.22 | 5 | 45 | 50 | 25 | 225 | 250 | 2025 | 2250 | 2500 |  | 11.1311 | -0.7922%
5 | 45 | 80 | 17.18 | 5 | 45 | 80 | 25 | 225 | 400 | 2025 | 3600 | 6400 |  | 16.9528 | -1.323%
0 | 55 | 20 | 4.34 | 0 | 55 | 20 | 0 | 0 | 0 | 3025 | 1100 | 400 |  | 3.7621 | -13.32%
0 | 55 | 50 | 8.9 | 0 | 55 | 50 | 0 | 0 | 0 | 3025 | 2750 | 2500 |  | 9.4617 | 6.311%
0 | 55 | 80 | 14.77 | 0 | 55 | 80 | 0 | 0 | 0 | 3025 | 4400 | 6400 |  | 14.7646 | -0.03667%
5 | 55 | 20 | 5.17 | 5 | 55 | 20 | 25 | 275 | 100 | 3025 | 1100 | 400 |  | 4.9499 | -4.258%
5 | 55 | 50 | 10.55 | 5 | 55 | 50 | 25 | 275 | 250 | 3025 | 2750 | 2500 |  | 11.0894 | 5.113%
5 | 55 | 80 | 17.13 | 5 | 55 | 80 | 25 | 275 | 400 | 3025 | 4400 | 6400 |  | 16.8324 | -1.738%
PŘÍKON |  |  |  | J | I | H | G | F | E | D | C | B | A
|  |  |  | 0.00036759 | 0.00062917 | 8.3333e-05 | 0.00063333 | 0.0002 | -0.0043111 | -0.0027384 | 0.015542 | 0 | -0.27081
Vstup do výparníku [°C] | Výstup z kondenzátoru [°C] | Otáčky [1/s] | příkon [kW] | te | tk | P | te^2 | te.tk | te.P | tk^2 | tk.P | P^2 |  | příkon [kW] | Přesnost náhrady
0 | 35 | 20 | 0.9 | 0 | 35 | 20 | 0 | 0 | 0 | 1225 | 700 | 400 |  | 0.90792 | 0.8796%
0 | 35 | 50 | 2.34 | 0 | 35 | 50 | 0 | 0 | 0 | 1225 | 1750 | 2500 |  | 2.2583 | -3.49%
0 | 35 | 80 | 4.19 | 0 | 35 | 80 | 0 | 0 | 0 | 1225 | 2800 | 6400 |  | 4.2704 | 1.919%
5 | 35 | 20 | 0.91 | 5 | 35 | 20 | 25 | 175 | 100 | 1225 | 700 | 400 |  | 0.89847 | -1.267%
5 | 35 | 50 | 2.42 | 5 | 35 | 50 | 25 | 175 | 250 | 1225 | 1750 | 2500 |  | 2.3439 | -3.145%
5 | 35 | 80 | 4.37 | 5 | 35 | 80 | 25 | 175 | 400 | 1225 | 2800 | 6400 |  | 4.451 | 1.853%
0 | 45 | 20 | 1.18 | 0 | 45 | 20 | 0 | 0 | 0 | 2025 | 900 | 400 |  | 1.2558 | 6.427%
0 | 45 | 50 | 2.8 | 0 | 45 | 50 | 0 | 0 | 0 | 2025 | 2250 | 2500 |  | 2.795 | -0.1786%
0 | 45 | 80 | 5.08 | 0 | 45 | 80 | 0 | 0 | 0 | 2025 | 3600 | 6400 |  | 4.9958 | -1.657%
5 | 45 | 20 | 1.16 | 5 | 45 | 20 | 25 | 225 | 100 | 2025 | 900 | 400 |  | 1.2564 | 8.309%
5 | 45 | 50 | 2.9 | 5 | 45 | 50 | 25 | 225 | 250 | 2025 | 2250 | 2500 |  | 2.8906 | -0.3257%
5 | 45 | 80 | 5.26 | 5 | 45 | 80 | 25 | 225 | 400 | 2025 | 3600 | 6400 |  | 5.1864 | -1.399%
0 | 55 | 20 | 1.7 | 0 | 55 | 20 | 0 | 0 | 0 | 3025 | 1100 | 400 |  | 1.6204 | -4.681%
0 | 55 | 50 | 3.27 | 0 | 55 | 50 | 0 | 0 | 0 | 3025 | 2750 | 2500 |  | 3.3483 | 2.396%
0 | 55 | 80 | 5.73 | 0 | 55 | 80 | 0 | 0 | 0 | 3025 | 4400 | 6400 |  | 5.7379 | 0.1382%
5 | 55 | 20 | 1.72 | 5 | 55 | 20 | 25 | 275 | 100 | 3025 | 1100 | 400 |  | 1.631 | -5.176%
5 | 55 | 50 | 3.36 | 5 | 55 | 50 | 25 | 275 | 250 | 3025 | 2750 | 2500 |  | 3.4539 | 2.794%
5 | 55 | 80 | 5.95 | 5 | 55 | 80 | 25 | 275 | 400 | 3025 | 4400 | 6400 |  | 5.9385 | -0.1937%
OTÁČKY |  |  |  | J | I | H | G | F | E | D | C | B | A
|  |  |  | 0.02641 | 0.0085119 | -0.0041087 | -0.096221 | -0.031038 | 0.19032 | 4.4584 | 0.49785 | 0 | -13.693
Vstup do výparníku [°C] | Výstup z kondenzátoru [°C] | příkon [kW] | Otáčky [1/s] | te | tk | P | te^2 | te.tk | te.P | tk^2 | tk.P | P^2 |  | n [s-1] | Přesnost náhrady
0 | 35 | 4.2 | 20 | 0 | 35 | 4.2 | 0 | 0 | 0 | 1225 | 147 | 17.64 |  | 19.1411 | -4.295%
0 | 35 | 10.52 | 50 | 0 | 35 | 10.52 | 0 | 0 | 0 | 1225 | 368.2 | 110.6704 |  | 51.6582 | 3.316%
0 | 35 | 15.6 | 80 | 0 | 35 | 15.6 | 0 | 0 | 0 | 1225 | 546 | 243.36 |  | 79.3248 | -0.844%
5 | 35 | 4.9 | 20 | 5 | 35 | 4.9 | 25 | 175 | 24.5 | 1225 | 171.5 | 24.01 |  | 19.6076 | -1.962%
5 | 35 | 12.26 | 50 | 5 | 35 | 12.26 | 25 | 175 | 61.3 | 1225 | 429.1 | 150.3076 |  | 54.409 | 8.818%
5 | 35 | 16.52 | 80 | 5 | 35 | 16.52 | 25 | 175 | 82.6 | 1225 | 578.2 | 272.9104 |  | 75.8594 | -5.176%
0 | 45 | 3.79 | 20 | 0 | 45 | 3.79 | 0 | 0 | 0 | 2025 | 170.55 | 14.3641 |  | 19.1186 | -4.407%
0 | 45 | 9.58 | 50 | 0 | 45 | 9.58 | 0 | 0 | 0 | 2025 | 431.1 | 91.7764 |  | 49.1951 | -1.61%
0 | 45 | 15.44 | 80 | 0 | 45 | 15.44 | 0 | 0 | 0 | 2025 | 694.8 | 238.3936 |  | 81.4383 | 1.798%
5 | 45 | 4.64 | 20 | 5 | 45 | 4.64 | 25 | 225 | 23.2 | 2025 | 208.8 | 21.5296 |  | 18.9651 | -5.175%
5 | 45 | 11.22 | 50 | 5 | 45 | 11.22 | 25 | 225 | 56.1 | 2025 | 504.9 | 125.8884 |  | 50.4124 | 0.8248%
5 | 45 | 17.18 | 80 | 5 | 45 | 17.18 | 25 | 225 | 85.9 | 2025 | 773.1 | 295.1524 |  | 80.8705 | 1.088%
0 | 55 | 4.34 | 20 | 0 | 55 | 4.34 | 0 | 0 | 0 | 3025 | 238.7 | 18.8356 |  | 23.1386 | 15.69%
0 | 55 | 8.9 | 50 | 0 | 55 | 8.9 | 0 | 0 | 0 | 3025 | 489.5 | 79.21 |  | 47.1984 | -5.603%
0 | 55 | 14.77 | 80 | 0 | 55 | 14.77 | 0 | 0 | 0 | 3025 | 812.35 | 218.1529 |  | 79.787 | -0.2663%
5 | 55 | 5.17 | 20 | 5 | 55 | 5.17 | 25 | 275 | 25.85 | 3025 | 284.35 | 26.7289 |  | 21.1713 | 5.857%
5 | 55 | 10.55 | 50 | 5 | 55 | 10.55 | 25 | 275 | 52.75 | 3025 | 580.25 | 111.3025 |  | 47.3216 | -5.357%
5 | 55 | 17.13 | 80 | 5 | 55 | 17.13 | 25 | 275 | 85.65 | 3025 | 942.15 | 293.4369 |  | 81.3831 | 1.729%

## EcoPart 406
VÝKON |  |  |  | J | I | H | G | F | E | D | C | B | A
|  |  |  | 0 | -0.000162 | -0.0003 | 0.003852 | -0.00028 | 0.00192 | 0 | 0 | 0 | 6.504
Vstup do výparníku [°C] | Výstup z kondenzátoru [°C] | Otáčky [1/s] | VÝKON [kW] | te | tk | P | te^2 | te.tk | te.P | tk^2 | tk.P | P^2 |  | VÝKON [kW] | Přesnost náhrady
0 | 25 | 50 | 6.1 | 0 | 25 | 50 | 0 | 0 | 0 | 625 | 1250 | 2500 |  | 6.114 | 0.2295%
0 | 35 | 50 | 5.9 | 0 | 35 | 50 | 0 | 0 | 0 | 1225 | 1750 | 2500 |  | 5.853 | -0.7966%
5 | 35 | 50 | 6.81 | 5 | 35 | 50 | 25 | 175 | 250 | 1225 | 1750 | 2500 |  | 6.815 | 0.07342%
-5 | 45 | 50 | 4.68 | -5 | 45 | 50 | 25 | -225 | -250 | 2025 | 2250 | 2500 |  | 4.68 | 0%
0 | 45 | 50 | 5.48 | 0 | 45 | 50 | 0 | 0 | 0 | 2025 | 2250 | 2500 |  | 5.532 | 0.9489%
5 | 45 | 50 | 6.49 | 5 | 45 | 50 | 25 | 225 | 250 | 2025 | 2250 | 2500 |  | 6.48 | -0.1541%
0 | 55 | 50 | 5.17 | 0 | 55 | 50 | 0 | 0 | 0 | 3025 | 2750 | 2500 |  | 5.151 | -0.3675%
5 | 55 | 50 | 6.08 | 5 | 55 | 50 | 25 | 275 | 250 | 3025 | 2750 | 2500 |  | 6.085 | 0.08224%
PŘÍKON |  |  |  | J | I | H | G | F | E | D | C | B | A
|  |  |  | 0 | -0.00043743 | 0.00055714 | -0.00033543 | 0.00044571 | 4.5714e-05 | 0 | 0 | 0 | 1.3913
Vstup do výparníku [°C] | Výstup z kondenzátoru [°C] | Otáčky [1/s] | příkon [kW] | te | tk | P | te^2 | te.tk | te.P | tk^2 | tk.P | P^2 |  | příkon [kW] | Přesnost náhrady
0 | 25 | 50 | 1.2 | 0 | 25 | 50 | 0 | 0 | 0 | 625 | 1250 | 2500 |  | 1.1927 | -0.6071%
0 | 35 | 50 | 1.29 | 0 | 35 | 50 | 0 | 0 | 0 | 1225 | 1750 | 2500 |  | 1.3083 | 1.417%
5 | 35 | 50 | 1.3 | 5 | 35 | 50 | 25 | 175 | 250 | 1225 | 1750 | 2500 |  | 1.3036 | 0.2747%
-5 | 45 | 50 | 1.52 | -5 | 45 | 50 | 25 | -225 | -250 | 2025 | 2250 | 2500 |  | 1.52 | 0%
0 | 45 | 50 | 1.55 | 0 | 45 | 50 | 0 | 0 | 0 | 2025 | 2250 | 2500 |  | 1.5353 | -0.9493%
5 | 45 | 50 | 1.56 | 5 | 45 | 50 | 25 | 225 | 250 | 2025 | 2250 | 2500 |  | 1.5529 | -0.4579%
0 | 55 | 50 | 1.87 | 0 | 55 | 50 | 0 | 0 | 0 | 3025 | 2750 | 2500 |  | 1.8737 | 0.1986%
5 | 55 | 50 | 1.91 | 5 | 55 | 50 | 25 | 275 | 250 | 3025 | 2750 | 2500 |  | 1.9136 | 0.187%
OTÁČKY |  |  |  | J | I | H | G | F | E | D | C | B | A
|  |  |  | 0 | 0 | 0 | 0 | 0 | 0 | 0 | 0 | 0 | 50
Vstup do výparníku [°C] | Výstup z kondenzátoru [°C] | příkon [kW] | Otáčky [1/s] | te | tk | P | te^2 | te.tk | te.P | tk^2 | tk.P | P^2 |  | n [s-1] | Přesnost náhrady
0 | 25 | 6.1 | 50 | 0 | 25 | 6.1 | 0 | 0 | 0 | 625 | 152.5 | 37.21 |  | 50 | 0%
0 | 35 | 5.9 | 50 | 0 | 35 | 5.9 | 0 | 0 | 0 | 1225 | 206.5 | 34.81 |  | 50 | 0%
5 | 35 | 6.81 | 50 | 5 | 35 | 6.81 | 25 | 175 | 34.05 | 1225 | 238.35 | 46.3761 |  | 50 | 0%
-5 | 45 | 4.68 | 50 | -5 | 45 | 4.68 | 25 | -225 | -23.4 | 2025 | 210.6 | 21.9024 |  | 50 | 0%
0 | 45 | 5.48 | 50 | 0 | 45 | 5.48 | 0 | 0 | 0 | 2025 | 246.6 | 30.0304 |  | 50 | 0%
5 | 45 | 6.49 | 50 | 5 | 45 | 6.49 | 25 | 225 | 32.45 | 2025 | 292.05 | 42.1201 |  | 50 | 0%
0 | 55 | 5.17 | 50 | 0 | 55 | 5.17 | 0 | 0 | 0 | 3025 | 284.35 | 26.7289 |  | 50 | 0%
5 | 55 | 6.08 | 50 | 5 | 55 | 6.08 | 25 | 275 | 30.4 | 3025 | 334.4 | 36.9664 |  | 50 | 0%

## EcoPart 408
VÝKON |  |  |  | J | I | H | G | F | E | D | C | B | A
|  |  |  | 0 | -0.00058829 | -2.8571e-05 | 0.0057697 | -0.0015029 | 0.0028971 | 0 | 0 | 0 | 9.2534
Vstup do výparníku [°C] | Výstup z kondenzátoru [°C] | Otáčky [1/s] | VÝKON [kW] | te | tk | P | te^2 | te.tk | te.P | tk^2 | tk.P | P^2 |  | VÝKON [kW] | Přesnost náhrady
0 | 25 | 50 | 8.5 | 0 | 25 | 50 | 0 | 0 | 0 | 625 | 1250 | 2500 |  | 8.5001 | 0.001681%
0 | 35 | 50 | 8.19 | 0 | 35 | 50 | 0 | 0 | 0 | 1225 | 1750 | 2500 |  | 8.1889 | -0.01395%
5 | 35 | 50 | 9.44 | 5 | 35 | 50 | 25 | 175 | 250 | 1225 | 1750 | 2500 |  | 9.4407 | 0.007567%
-5 | 45 | 50 | 6.84 | -5 | 45 | 50 | 25 | -225 | -250 | 2025 | 2250 | 2500 |  | 6.84 | 0%
0 | 45 | 50 | 7.87 | 0 | 45 | 50 | 0 | 0 | 0 | 2025 | 2250 | 2500 |  | 7.8719 | 0.0236%
5 | 45 | 50 | 9.05 | 5 | 45 | 50 | 25 | 225 | 250 | 2025 | 2250 | 2500 |  | 9.0486 | -0.01579%
0 | 55 | 50 | 7.55 | 0 | 55 | 50 | 0 | 0 | 0 | 3025 | 2750 | 2500 |  | 7.5491 | -0.01135%
5 | 55 | 50 | 8.65 | 5 | 55 | 50 | 25 | 275 | 250 | 3025 | 2750 | 2500 |  | 8.6507 | 0.008258%
PŘÍKON |  |  |  | J | I | H | G | F | E | D | C | B | A
|  |  |  | 0 | -0.00049143 | 0.00065714 | -0.00013143 | 0.00048571 | 8.5714e-05 | 0 | 0 | 0 | 1.8993
Vstup do výparníku [°C] | Výstup z kondenzátoru [°C] | Otáčky [1/s] | příkon [kW] | te | tk | P | te^2 | te.tk | te.P | tk^2 | tk.P | P^2 |  | příkon [kW] | Přesnost náhrady
0 | 25 | 50 | 1.72 | 0 | 25 | 50 | 0 | 0 | 0 | 625 | 1250 | 2500 |  | 1.6957 | -1.412%
0 | 35 | 50 | 1.79 | 0 | 35 | 50 | 0 | 0 | 0 | 1225 | 1750 | 2500 |  | 1.8443 | 3.033%
5 | 35 | 50 | 1.88 | 5 | 35 | 50 | 25 | 175 | 250 | 1225 | 1750 | 2500 |  | 1.8986 | 0.9878%
-5 | 45 | 50 | 2.05 | -5 | 45 | 50 | 25 | -225 | -250 | 2025 | 2250 | 2500 |  | 2.05 | 0%
0 | 45 | 50 | 2.16 | 0 | 45 | 50 | 0 | 0 | 0 | 2025 | 2250 | 2500 |  | 2.1243 | -1.653%
5 | 45 | 50 | 2.24 | 5 | 45 | 50 | 25 | 225 | 250 | 2025 | 2250 | 2500 |  | 2.2029 | -1.658%
0 | 55 | 50 | 2.53 | 0 | 55 | 50 | 0 | 0 | 0 | 3025 | 2750 | 2500 |  | 2.5357 | 0.2259%
5 | 55 | 50 | 2.62 | 5 | 55 | 50 | 25 | 275 | 250 | 3025 | 2750 | 2500 |  | 2.6386 | 0.7088%
OTÁČKY |  |  |  | J | I | H | G | F | E | D | C | B | A
|  |  |  | 0 | 0 | 0 | 0 | 0 | 0 | 0 | 0 | 0 | 50
Vstup do výparníku [°C] | Výstup z kondenzátoru [°C] | příkon [kW] | Otáčky [1/s] | te | tk | P | te^2 | te.tk | te.P | tk^2 | tk.P | P^2 |  | n [s-1] | Přesnost náhrady
0 | 25 | 8.5 | 50 | 0 | 25 | 8.5 | 0 | 0 | 0 | 625 | 212.5 | 72.25 |  | 50 | 0%
0 | 35 | 8.19 | 50 | 0 | 35 | 8.19 | 0 | 0 | 0 | 1225 | 286.65 | 67.0761 |  | 50 | 0%
5 | 35 | 9.44 | 50 | 5 | 35 | 9.44 | 25 | 175 | 47.2 | 1225 | 330.4 | 89.1136 |  | 50 | 0%
-5 | 45 | 6.84 | 50 | -5 | 45 | 6.84 | 25 | -225 | -34.2 | 2025 | 307.8 | 46.7856 |  | 50 | 0%
0 | 45 | 7.87 | 50 | 0 | 45 | 7.87 | 0 | 0 | 0 | 2025 | 354.15 | 61.9369 |  | 50 | 0%
5 | 45 | 9.05 | 50 | 5 | 45 | 9.05 | 25 | 225 | 45.25 | 2025 | 407.25 | 81.9025 |  | 50 | 0%
0 | 55 | 7.55 | 50 | 0 | 55 | 7.55 | 0 | 0 | 0 | 3025 | 415.25 | 57.0025 |  | 50 | 0%
5 | 55 | 8.65 | 50 | 5 | 55 | 8.65 | 25 | 275 | 43.25 | 3025 | 475.75 | 74.8225 |  | 50 | 0%

## EcoPart 410
VÝKON |  |  |  | J | I | H | G | F | E | D | C | B | A
|  |  |  | 0 | -0.0012186 | 0.00029286 | 0.0066314 | -0.0014857 | 0.0025143 | 0 | 0 | 0 | 11.7395
Vstup do výparníku [°C] | Výstup z kondenzátoru [°C] | Otáčky [1/s] | VÝKON [kW] | te | tk | P | te^2 | te.tk | te.P | tk^2 | tk.P | P^2 |  | VÝKON [kW] | Přesnost náhrady
0 | 25 | 50 | 10.4 | 0 | 25 | 50 | 0 | 0 | 0 | 625 | 1250 | 2500 |  | 10.3993 | -0.006868%
0 | 35 | 50 | 9.97 | 0 | 35 | 50 | 0 | 0 | 0 | 1225 | 1750 | 2500 |  | 9.9657 | -0.04299%
5 | 35 | 50 | 11.42 | 5 | 35 | 50 | 25 | 175 | 250 | 1225 | 1750 | 2500 |  | 11.4264 | 0.05629%
-5 | 45 | 50 | 8.33 | -5 | 45 | 50 | 25 | -225 | -250 | 2025 | 2250 | 2500 |  | 8.33 | -2.132e-14%
0 | 45 | 50 | 9.58 | 0 | 45 | 50 | 0 | 0 | 0 | 2025 | 2250 | 2500 |  | 9.5907 | 0.1118%
5 | 45 | 50 | 10.99 | 5 | 45 | 50 | 25 | 225 | 250 | 2025 | 2250 | 2500 |  | 10.9771 | -0.117%
0 | 55 | 50 | 9.28 | 0 | 55 | 50 | 0 | 0 | 0 | 3025 | 2750 | 2500 |  | 9.2743 | -0.06158%
5 | 55 | 50 | 10.58 | 5 | 55 | 50 | 25 | 275 | 250 | 3025 | 2750 | 2500 |  | 10.5864 | 0.06076%
PŘÍKON |  |  |  | J | I | H | G | F | E | D | C | B | A
|  |  |  | 0 | -5e-05 | 0.00055 | -0.00046 | 0.0008 | -0.0002 | 0 | 0 | 0 | 1.5887
Vstup do výparníku [°C] | Výstup z kondenzátoru [°C] | Otáčky [1/s] | příkon [kW] | te | tk | P | te^2 | te.tk | te.P | tk^2 | tk.P | P^2 |  | příkon [kW] | Přesnost náhrady
0 | 25 | 50 | 1.87 | 0 | 25 | 50 | 0 | 0 | 0 | 625 | 1250 | 2500 |  | 1.87 | -3.562e-14%
0 | 35 | 50 | 2.17 | 0 | 35 | 50 | 0 | 0 | 0 | 1225 | 1750 | 2500 |  | 2.175 | 0.2304%
5 | 35 | 50 | 2.2 | 5 | 35 | 50 | 25 | 175 | 250 | 1225 | 1750 | 2500 |  | 2.195 | -0.2273%
-5 | 45 | 50 | 2.52 | -5 | 45 | 50 | 25 | -225 | -250 | 2025 | 2250 | 2500 |  | 2.52 | -3.525e-14%
0 | 45 | 50 | 2.6 | 0 | 45 | 50 | 0 | 0 | 0 | 2025 | 2250 | 2500 |  | 2.59 | -0.3846%
5 | 45 | 50 | 2.64 | 5 | 45 | 50 | 25 | 225 | 250 | 2025 | 2250 | 2500 |  | 2.65 | 0.3788%
0 | 55 | 50 | 3.11 | 0 | 55 | 50 | 0 | 0 | 0 | 3025 | 2750 | 2500 |  | 3.115 | 0.1608%
5 | 55 | 50 | 3.22 | 5 | 55 | 50 | 25 | 275 | 250 | 3025 | 2750 | 2500 |  | 3.215 | -0.1553%
OTÁČKY |  |  |  | J | I | H | G | F | E | D | C | B | A
|  |  |  | 0 | 0 | 0 | 0 | 0 | 0 | 0 | 0 | 0 | 50
Vstup do výparníku [°C] | Výstup z kondenzátoru [°C] | příkon [kW] | Otáčky [1/s] | te | tk | P | te^2 | te.tk | te.P | tk^2 | tk.P | P^2 |  | n [s-1] | Přesnost náhrady
0 | 25 | 10.4 | 50 | 0 | 25 | 10.4 | 0 | 0 | 0 | 625 | 260 | 108.16 |  | 50 | 0%
0 | 35 | 9.97 | 50 | 0 | 35 | 9.97 | 0 | 0 | 0 | 1225 | 348.95 | 99.4009 |  | 50 | 0%
5 | 35 | 11.42 | 50 | 5 | 35 | 11.42 | 25 | 175 | 57.1 | 1225 | 399.7 | 130.4164 |  | 50 | 0%
-5 | 45 | 8.33 | 50 | -5 | 45 | 8.33 | 25 | -225 | -41.65 | 2025 | 374.85 | 69.3889 |  | 50 | 0%
0 | 45 | 9.58 | 50 | 0 | 45 | 9.58 | 0 | 0 | 0 | 2025 | 431.1 | 91.7764 |  | 50 | 0%
5 | 45 | 10.99 | 50 | 5 | 45 | 10.99 | 25 | 225 | 54.95 | 2025 | 494.55 | 120.7801 |  | 50 | 0%
0 | 55 | 9.28 | 50 | 0 | 55 | 9.28 | 0 | 0 | 0 | 3025 | 510.4 | 86.1184 |  | 50 | 0%
5 | 55 | 10.58 | 50 | 5 | 55 | 10.58 | 25 | 275 | 52.9 | 3025 | 581.9 | 111.9364 |  | 50 | 0%

## EcoPart 412
VÝKON |  |  |  | J | I | H | G | F | E | D | C | B | A
|  |  |  | 0 | -0.0020886 | 0.00074286 | 0.0080514 | -0.0020857 | 0.0063143 | 0 | 0 | 0 | 14.4607
Vstup do výparníku [°C] | Výstup z kondenzátoru [°C] | Otáčky [1/s] | VÝKON [kW] | te | tk | P | te^2 | te.tk | te.P | tk^2 | tk.P | P^2 |  | VÝKON [kW] | Přesnost náhrady
0 | 25 | 50 | 12.3 | 0 | 25 | 50 | 0 | 0 | 0 | 625 | 1250 | 2500 |  | 12.3143 | 0.1161%
0 | 35 | 50 | 11.75 | 0 | 35 | 50 | 0 | 0 | 0 | 1225 | 1750 | 2500 |  | 11.7157 | -0.2918%
5 | 35 | 50 | 13.53 | 5 | 35 | 50 | 25 | 175 | 250 | 1225 | 1750 | 2500 |  | 13.5214 | -0.06335%
-5 | 45 | 50 | 9.88 | -5 | 45 | 50 | 25 | -225 | -250 | 2025 | 2250 | 2500 |  | 9.88 | -1.798e-14%
0 | 45 | 50 | 11.24 | 0 | 45 | 50 | 0 | 0 | 0 | 2025 | 2250 | 2500 |  | 11.2657 | 0.2288%
5 | 45 | 50 | 12.95 | 5 | 45 | 50 | 25 | 225 | 250 | 2025 | 2250 | 2500 |  | 12.9671 | 0.1324%
0 | 55 | 50 | 10.97 | 0 | 55 | 50 | 0 | 0 | 0 | 3025 | 2750 | 2500 |  | 10.9643 | -0.05209%
5 | 55 | 50 | 12.57 | 5 | 55 | 50 | 25 | 275 | 250 | 3025 | 2750 | 2500 |  | 12.5614 | -0.06819%
PŘÍKON |  |  |  | J | I | H | G | F | E | D | C | B | A
|  |  |  | 0 | -0.00021943 | 0.00075714 | 0.00067657 | -0.00043429 | -3.4286e-05 | 0 | 0 | 0 | 2.0228
Vstup do výparníku [°C] | Výstup z kondenzátoru [°C] | Otáčky [1/s] | příkon [kW] | te | tk | P | te^2 | te.tk | te.P | tk^2 | tk.P | P^2 |  | příkon [kW] | Přesnost náhrady
0 | 25 | 50 | 2.23 | 0 | 25 | 50 | 0 | 0 | 0 | 625 | 1250 | 2500 |  | 2.2217 | -0.3716%
0 | 35 | 50 | 2.55 | 0 | 35 | 50 | 0 | 0 | 0 | 1225 | 1750 | 2500 |  | 2.5663 | 0.6387%
5 | 35 | 50 | 2.65 | 5 | 35 | 50 | 25 | 175 | 250 | 1225 | 1750 | 2500 |  | 2.6586 | 0.3235%
-5 | 45 | 50 | 2.99 | -5 | 45 | 50 | 25 | -225 | -250 | 2025 | 2250 | 2500 |  | 2.99 | 0%
0 | 45 | 50 | 3.07 | 0 | 45 | 50 | 0 | 0 | 0 | 2025 | 2250 | 2500 |  | 3.0623 | -0.2513%
5 | 45 | 50 | 3.15 | 5 | 45 | 50 | 25 | 225 | 250 | 2025 | 2250 | 2500 |  | 3.1329 | -0.5442%
0 | 55 | 50 | 3.71 | 0 | 55 | 50 | 0 | 0 | 0 | 3025 | 2750 | 2500 |  | 3.7097 | -0.007701%
5 | 55 | 50 | 3.75 | 5 | 55 | 50 | 25 | 275 | 250 | 3025 | 2750 | 2500 |  | 3.7586 | 0.2286%
OTÁČKY |  |  |  | J | I | H | G | F | E | D | C | B | A
|  |  |  | 0 | 0 | 0 | 0 | 0 | 0 | 0 | 0 | 0 | 50
Vstup do výparníku [°C] | Výstup z kondenzátoru [°C] | příkon [kW] | Otáčky [1/s] | te | tk | P | te^2 | te.tk | te.P | tk^2 | tk.P | P^2 |  | n [s-1] | Přesnost náhrady
0 | 25 | 12.3 | 50 | 0 | 25 | 12.3 | 0 | 0 | 0 | 625 | 307.5 | 151.29 |  | 50 | 0%
0 | 35 | 11.75 | 50 | 0 | 35 | 11.75 | 0 | 0 | 0 | 1225 | 411.25 | 138.0625 |  | 50 | 0%
5 | 35 | 13.53 | 50 | 5 | 35 | 13.53 | 25 | 175 | 67.65 | 1225 | 473.55 | 183.0609 |  | 50 | 0%
-5 | 45 | 9.88 | 50 | -5 | 45 | 9.88 | 25 | -225 | -49.4 | 2025 | 444.6 | 97.6144 |  | 50 | 0%
0 | 45 | 11.24 | 50 | 0 | 45 | 11.24 | 0 | 0 | 0 | 2025 | 505.8 | 126.3376 |  | 50 | 0%
5 | 45 | 12.95 | 50 | 5 | 45 | 12.95 | 25 | 225 | 64.75 | 2025 | 582.75 | 167.7025 |  | 50 | 0%
0 | 55 | 10.97 | 50 | 0 | 55 | 10.97 | 0 | 0 | 0 | 3025 | 603.35 | 120.3409 |  | 50 | 0%
5 | 55 | 12.57 | 50 | 5 | 55 | 12.57 | 25 | 275 | 62.85 | 3025 | 691.35 | 158.0049 |  | 50 | 0%

## EcoPart 414
VÝKON |  |  |  | J | I | H | G | F | E | D | C | B | A
|  |  |  | 0 | 0.00065114 | -0.00093571 | 0.0092731 | -0.0016686 | 0.0017314 | 0 | 0 | 0 | 14.4193
Vstup do výparníku [°C] | Výstup z kondenzátoru [°C] | Otáčky [1/s] | VÝKON [kW] | te | tk | P | te^2 | te.tk | te.P | tk^2 | tk.P | P^2 |  | VÝKON [kW] | Přesnost náhrady
0 | 25 | 50 | 14.63 | 0 | 25 | 50 | 0 | 0 | 0 | 625 | 1250 | 2500 |  | 14.6484 | 0.126%
0 | 35 | 50 | 14.47 | 0 | 35 | 50 | 0 | 0 | 0 | 1225 | 1750 | 2500 |  | 14.4126 | -0.3969%
5 | 35 | 50 | 16.48 | 5 | 35 | 50 | 25 | 175 | 250 | 1225 | 1750 | 2500 |  | 16.4821 | 0.013%
-5 | 45 | 50 | 12.09 | -5 | 45 | 50 | 25 | -225 | -250 | 2025 | 2250 | 2500 |  | 12.09 | -1.469e-14%
0 | 45 | 50 | 13.93 | 0 | 45 | 50 | 0 | 0 | 0 | 2025 | 2250 | 2500 |  | 13.9896 | 0.4276%
5 | 45 | 50 | 15.98 | 5 | 45 | 50 | 25 | 225 | 250 | 2025 | 2250 | 2500 |  | 15.9757 | -0.02682%
0 | 55 | 50 | 13.4 | 0 | 55 | 50 | 0 | 0 | 0 | 3025 | 2750 | 2500 |  | 13.3794 | -0.1535%
5 | 55 | 50 | 15.28 | 5 | 55 | 50 | 25 | 275 | 250 | 3025 | 2750 | 2500 |  | 15.2821 | 0.01402%
PŘÍKON |  |  |  | J | I | H | G | F | E | D | C | B | A
|  |  |  | 0 | 1.2286e-05 | 0.00072857 | -0.00085371 | 0.0012629 | -0.00033714 | 0 | 0 | 0 | 2.3061
Vstup do výparníku [°C] | Výstup z kondenzátoru [°C] | Otáčky [1/s] | příkon [kW] | te | tk | P | te^2 | te.tk | te.P | tk^2 | tk.P | P^2 |  | příkon [kW] | Přesnost náhrady
0 | 25 | 50 | 2.79 | 0 | 25 | 50 | 0 | 0 | 0 | 625 | 1250 | 2500 |  | 2.7769 | -0.4711%
0 | 35 | 50 | 3.19 | 0 | 35 | 50 | 0 | 0 | 0 | 1225 | 1750 | 2500 |  | 3.2201 | 0.9449%
5 | 35 | 50 | 3.21 | 5 | 35 | 50 | 25 | 175 | 250 | 1225 | 1750 | 2500 |  | 3.2193 | 0.2893%
-5 | 45 | 50 | 3.73 | -5 | 45 | 50 | 25 | -225 | -250 | 2025 | 2250 | 2500 |  | 3.73 | -2.381e-14%
0 | 45 | 50 | 3.83 | 0 | 45 | 50 | 0 | 0 | 0 | 2025 | 2250 | 2500 |  | 3.8091 | -0.5446%
5 | 45 | 50 | 3.89 | 5 | 45 | 50 | 25 | 225 | 250 | 2025 | 2250 | 2500 |  | 3.8714 | -0.4774%
0 | 55 | 50 | 4.54 | 0 | 55 | 50 | 0 | 0 | 0 | 3025 | 2750 | 2500 |  | 4.5439 | 0.08496%
5 | 55 | 50 | 4.66 | 5 | 55 | 50 | 25 | 275 | 250 | 3025 | 2750 | 2500 |  | 4.6693 | 0.1993%
OTÁČKY |  |  |  | J | I | H | G | F | E | D | C | B | A
|  |  |  | 0 | 0 | 0 | 0 | 0 | 0 | 0 | 0 | 0 | 50
Vstup do výparníku [°C] | Výstup z kondenzátoru [°C] | příkon [kW] | Otáčky [1/s] | te | tk | P | te^2 | te.tk | te.P | tk^2 | tk.P | P^2 |  | n [s-1] | Přesnost náhrady
0 | 25 | 14.63 | 50 | 0 | 25 | 14.63 | 0 | 0 | 0 | 625 | 365.75 | 214.0369 |  | 50 | 0%
0 | 35 | 14.47 | 50 | 0 | 35 | 14.47 | 0 | 0 | 0 | 1225 | 506.45 | 209.3809 |  | 50 | 0%
5 | 35 | 16.48 | 50 | 5 | 35 | 16.48 | 25 | 175 | 82.4 | 1225 | 576.8 | 271.5904 |  | 50 | 0%
-5 | 45 | 12.09 | 50 | -5 | 45 | 12.09 | 25 | -225 | -60.45 | 2025 | 544.05 | 146.1681 |  | 50 | 0%
0 | 45 | 13.93 | 50 | 0 | 45 | 13.93 | 0 | 0 | 0 | 2025 | 626.85 | 194.0449 |  | 50 | 0%
5 | 45 | 15.98 | 50 | 5 | 45 | 15.98 | 25 | 225 | 79.9 | 2025 | 719.1 | 255.3604 |  | 50 | 0%
0 | 55 | 13.4 | 50 | 0 | 55 | 13.4 | 0 | 0 | 0 | 3025 | 737 | 179.56 |  | 50 | 0%
5 | 55 | 15.28 | 50 | 5 | 55 | 15.28 | 25 | 275 | 76.4 | 3025 | 840.4 | 233.4784 |  | 50 | 0%

## EcoPart 417
VÝKON |  |  |  | J | I | H | G | F | E | D | C | B | A
|  |  |  | 0 | -0.00503 | 0.0023 | 0.010613 | -0.002 | 0.006 | 0 | 0 | 0 | 22.7633
Vstup do výparníku [°C] | Výstup z kondenzátoru [°C] | Otáčky [1/s] | VÝKON [kW] | te | tk | P | te^2 | te.tk | te.P | tk^2 | tk.P | P^2 |  | VÝKON [kW] | Přesnost náhrady
0 | 35 | 50 | 16.76 | 0 | 35 | 50 | 0 | 0 | 0 | 1225 | 1750 | 2500 |  | 16.7783 | 0.1094%
5 | 35 | 50 | 19.25 | 5 | 35 | 50 | 25 | 175 | 250 | 1225 | 1750 | 2500 |  | 19.2317 | -0.09524%
-5 | 45 | 50 | 14.05 | -5 | 45 | 50 | 25 | -225 | -250 | 2025 | 2250 | 2500 |  | 14.05 | 0%
0 | 45 | 50 | 16.14 | 0 | 45 | 50 | 0 | 0 | 0 | 2025 | 2250 | 2500 |  | 16.1033 | -0.2272%
5 | 45 | 50 | 18.42 | 5 | 45 | 50 | 25 | 225 | 250 | 2025 | 2250 | 2500 |  | 18.4567 | 0.1991%
0 | 55 | 50 | 15.87 | 0 | 55 | 50 | 0 | 0 | 0 | 3025 | 2750 | 2500 |  | 15.8883 | 0.1155%
5 | 55 | 50 | 18.16 | 5 | 55 | 50 | 25 | 275 | 250 | 3025 | 2750 | 2500 |  | 18.1417 | -0.101%
PŘÍKON |  |  |  | J | I | H | G | F | E | D | C | B | A
|  |  |  | 0 | 0.00128 | 0.0001 | -0.00036667 | 0.0008 | 0.0018 | 0 | 0 | 0 | 1.3608
Vstup do výparníku [°C] | Výstup z kondenzátoru [°C] | Otáčky [1/s] | příkon [kW] | te | tk | P | te^2 | te.tk | te.P | tk^2 | tk.P | P^2 |  | příkon [kW] | Přesnost náhrady
0 | 35 | 50 | 3.71 | 0 | 35 | 50 | 0 | 0 | 0 | 1225 | 1750 | 2500 |  | 3.7233 | 0.3594%
5 | 35 | 50 | 3.83 | 5 | 35 | 50 | 25 | 175 | 250 | 1225 | 1750 | 2500 |  | 3.8167 | -0.3481%
-5 | 45 | 50 | 4.4 | -5 | 45 | 50 | 25 | -225 | -250 | 2025 | 2250 | 2500 |  | 4.4 | 2.019e-14%
0 | 45 | 50 | 4.47 | 0 | 45 | 50 | 0 | 0 | 0 | 2025 | 2250 | 2500 |  | 4.4433 | -0.5966%
5 | 45 | 50 | 4.55 | 5 | 45 | 50 | 25 | 225 | 250 | 2025 | 2250 | 2500 |  | 4.5767 | 0.5861%
0 | 55 | 50 | 5.17 | 0 | 55 | 50 | 0 | 0 | 0 | 3025 | 2750 | 2500 |  | 5.1833 | 0.2579%
5 | 55 | 50 | 5.37 | 5 | 55 | 50 | 25 | 275 | 250 | 3025 | 2750 | 2500 |  | 5.3567 | -0.2483%
OTÁČKY |  |  |  | J | I | H | G | F | E | D | C | B | A
|  |  |  | 0 | 0 | 0 | 0 | 0 | 0 | 0 | 0 | 0 | 50
Vstup do výparníku [°C] | Výstup z kondenzátoru [°C] | příkon [kW] | Otáčky [1/s] | te | tk | P | te^2 | te.tk | te.P | tk^2 | tk.P | P^2 |  | n [s-1] | Přesnost náhrady
0 | 35 | 16.76 | 50 | 0 | 35 | 16.76 | 0 | 0 | 0 | 1225 | 586.6 | 280.8976 |  | 50 | 0%
5 | 35 | 19.25 | 50 | 5 | 35 | 19.25 | 25 | 175 | 96.25 | 1225 | 673.75 | 370.5625 |  | 50 | 0%
-5 | 45 | 14.05 | 50 | -5 | 45 | 14.05 | 25 | -225 | -70.25 | 2025 | 632.25 | 197.4025 |  | 50 | 0%
0 | 45 | 16.14 | 50 | 0 | 45 | 16.14 | 0 | 0 | 0 | 2025 | 726.3 | 260.4996 |  | 50 | 0%
5 | 45 | 18.42 | 50 | 5 | 45 | 18.42 | 25 | 225 | 92.1 | 2025 | 828.9 | 339.2964 |  | 50 | 0%
0 | 55 | 15.87 | 50 | 0 | 55 | 15.87 | 0 | 0 | 0 | 3025 | 872.85 | 251.8569 |  | 50 | 0%
5 | 55 | 18.16 | 50 | 5 | 55 | 18.16 | 25 | 275 | 90.8 | 3025 | 998.8 | 329.7856 |  | 50 | 0%